## cenik_giacomini_2025-03-01
Kód | Typ | Rozměr | Název | Poznámka | Cena bez DPH | Cena včetně DPH | SK | MJ | EAN13 | EAN13 - malé balení | EAN13 - velké balení
020A00212 | pro P78M | M16x1 | Náhradní matice pro průtokoměry P78M |  | 24.2 | 29.282 | a | ks | 8009902918248
023A00140 |  |  | Čepička k radiátorové samoodvzdušňovací růžici | chrom | 30 | 36.3 | a | ks
023A00142 |  |  | Čepička k radiátorové samoodvzdušňovací růžici | mosaz | 30 | 36.3 | a | ks
047P0511Z | P47 | pro R295 | držák pro montáž motoru K274 na R295 |  | 85 | 102.85 | a | ks | 8009902918255
051G00178 | P51-R701F | 3/4" | náhradní O-kroužek do filtrů R701F |  | 8 | 9.68 | a | ks
051G00838 | P51-R701F | 1" | náhradní O-kroužek do filtrů R701F |  | 14 | 16.94 | a | ks
051G02058 | P51-R701F | 1/2" | náhradní O-kroužek do filtrů R701F |  | 6 | 7.26 | a | ks
08RFA | 08RFA |  | Externí anténa pro KL08RF | podl. vytáp. | 500 | 605 | s | ks | 8594162091287
091FLPC | 091FLPC |  | Týdenní programovatelný termostat s prodl. čidlem do podlahy, 0-230V, 0,2°C, 5A |  | 1500 | 1815 | s | ks | 5060103692569
091FLRFv2 | 091FLRFv2 |  | Bezdrátový týdenní programovatelný termostat, 0-230V, 0,2°C, 16A, 868MHz |  | 1980 | 2395.8 | s | ks | 5060103692569
091FLTX+ | 091FLTX+ |  | Bezdrátový týdenní progr. termostat s průch. zásuvkou, 0-230V, 433MHz, 0,2°C, 5A |  | 3000 | 3630 | s | ks | 5060103692569
091FLV2 | 091FLV2 | bílý | Týdenní programovatelný termostat, 0-230V, 0,2°C, 5A, volně stojící |  | 1000 | 1210 | s | ks
310Y004 | 310 | 15x15 | GIACOSUN - spojka pro měděné trubky |  | 128 | 154.88 | a | ks | 8009902084172 | 8009902290955 | 8009902290962
310Y006 | 310 | 22x22 | GIACOSUN - spojka pro měděné trubky |  | 215 | 260.15 | a | ks | 8009902084202 | 8009902084219 | 8009902084226
310Y007 | 310 | 28x28 | GIACOSUN - spojka pro měděné trubky |  | 250 | 302.5 | a | ks | 8009902084233 | 8009902084240 | 8009902084257
310Y010 | 310 | 18x18 | GIACOSUN - spojka pro měděné trubky |  | 197 | 238.37 | a | ks | 8009902217884 | 8009902217891 | 8009902217907
311Y001 | 311 | 1/2"x15 | GIACOSUN - přechod vnější závit / měděná trubka |  | 99 | 119.79 | a | ks | 8009902084264 | 8009902084271 | 8009902084288
311Y003 | 311 | 3/4"x22 | GIACOSUN - přechod vnější závit / měděná trubka |  | 143 | 173.03 | a | ks | 8009902084325 | 8009902084332 | 8009902084349
311Y005 | 311 | 1"x28 | GIACOSUN - přechod vnější závit / měděná trubka |  | 201 | 243.21 | a | ks | 8009902084387 | 8009902084394 | 8009902084400
311Y010 | 311 | 1/2"x18 | GIACOSUN - přechod vnější závit / měděná trubka |  | 141 | 170.61 | a | ks | 8009902217914 | 8009902293284 | 8009902293291
311Y011 | 311 | 3/4"x18 | GIACOSUN - přechod vnější závit / měděná trubka |  | 150 | 181.5 | a | ks | 8009902217945 | 8009902293307 | 8009902293314
312Y001 | 312 | 1/2"x15 | GIACOSUN - přechod vnitřní závit / měděná trubka |  | 113 | 136.73 | a | ks | 8009902084417 | 8009902084424 | 8009902084431
312Y003 | 312 | 3/4"x22 | GIACOSUN - přechod vnitřní závit / měděná trubka |  | 164 | 198.44 | a | ks | 8009902084479 | 8009902084486 | 8009902084493
312Y005 | 312 | 1"x28 | GIACOSUN - přechod vnitřní závit / měděná trubka |  | 203 | 245.63 | a | ks | 8009902084530 | 8009902084547 | 8009902084554
312Y010 | 312 | 1/2"x18 | GIACOSUN - přechod vnitřní závit / měděná trubka |  | 134 | 162.14 | a | ks | 8009902217976 | 8009902293345 | 8009902293352
312Y011 | 312 | 3/4"x18 | GIACOSUN - přechod vnitřní závit / měděná trubka |  | 161 | 194.81 | a | ks | 8009902218003 | 8009902218010 | 8009902218027
315Y001 | 315 | 15x15 | GIACOSUN - kolínko pro měděné trubky |  | 126 | 152.46 | a | ks | 8009902084745 | 8009902084752 | 8009902084769
315Y003 | 315 | 22xX22 | GIACOSUN - kolínko pro měděné trubky |  | 202 | 244.42 | a | ks | 8009902084776 | 8009902084783 | 8009902084790
315Y004 | 315 | 28x28 | GIACOSUN - kolínko pro měděné trubky |  | 294 | 355.74 | a | ks | 8009902084806 | 8009902084813 | 8009902084820
315Y010 | 315 | 18x18 | GIACOSUN - kolínko pro měděné trubky |  | 169 | 204.49 | a | ks | 8009902218034 | 8009902218041 | 8009902218058
318Y001 | 318 | 15x15x15 | GIACOSUN - T-kus pro měděné trubky |  | 173 | 209.33 | a | ks | 8009902085131 | 8009902085148 | 8009902085520
318Y006 | 318 | 22x22x22 | GIACOSUN - T-kus pro měděné trubky |  | 255 | 308.55 | a | ks | 8009902085230 | 8009902085247 | 8009902085575
318Y010 | 318 | 18x18x18 | GIACOSUN - T-kus pro měděné trubky |  | 229 | 277.09 | a | ks | 8009902218065 | 8009902218072 | 8009902218089
318Y014 | 318 | 28x28x28 | GIACOSUN - T-kus pro měděné trubky |  | 451 | 545.71 | a | ks | 8009902085353 | 8009902085360 | 8009902085636
349Y004 | 349 | 3/4" 110mm | Mezikus pro vodoměry a kalorimetry - plast |  | 76 | 91.96 | a | ks | 8009902100230
349Y016 | 349 | 1" - 130mm | Mezikus pro vodoměry a kalorimetry - plast |  | 106 | 128.26 | a | ks | 8009902100353
510TX+ | 510TX |  | Bezdrátový týdenní progr. termostat s průchozí zásuvkou, TPI regulace, 0-230V, 0,25°C, 16A, 868MHz |  | 3150 | 3811.5 | s | ks | 5060103692569
BC831Y001CZ | BC831 | BCG-SR | Kapalina pro čištění topných systémů, 1:200 | 1 litr | 2280 | 2758.8 | b | l | 4010019010019
BC832Y001CZ | BC832 | BCG-SK | Inhibitor koroze pro nové i stávající top. systémy 1:200 | 1 litr | 2399 | 2902.79 | b | l | 4010020010015
BTR230 | BTR230 |  | Manuální termostat do rámečku, 230V, 0,5A, profil rámečku 55x55 mm |  | 1250 | 1512.5 | s | ks | 5060103694068
BTRP230 | BTRP230 |  | Programovatelný digitální termostat do rámečku, 230V, 0,5A, profil rámečku 55x55 mm |  | 2000 | 2420 | s | ks | 5060103694075
CB500 | CB500 |  | Centrální svorkovnice pro podlahového vytápění s modulem pro ovládání čerpadla a kotle, 5 zón, 230V |  | 2700 | 3267 | s | ks
CB500X | CB500X |  | Centrální svorkovnice pro podlahového vytápění bez výstupu pro čerpadlo a kotel, volitelné rozšíření pro CB500, 5 zón, 230V |  | 2100 | 2541 | s | ks
CDEU | CDEU |  | Dokovací stanice k termostatu SQ610RF, 230V |  | 1040 | 1258.4 | s | ks
CO10RF | CO10RF |  | Koordinátor sítě k produktům iT600RF, USB nebo 230V, 2,4 GHz |  | 1970 | 2383.7 | s | ks
CSB600 | CSB600 |  | Chytré tlačítko s krytem, 2xAA, 2,4 GHz |  | 1010 | 1222.1 | s | ks
CT10-X 3m | CT10-X 3m |  | Teplotní čidlo topného okruhu pro regulátor SALUS WT100, NTC 10k?, 3m, 0°C-100°C |  | 420 | 508.2 | s | ks
CT6-PT1000 | CT6-PT1000 |  | Teplotní čidlo zásobníku, PT1000, 2m, 0°C-100°C |  | 520 | 629.2 | s | ks
CT6W-PT1000 | CT6W-PT1000 |  | Teplotní čidlo zásobníku, PT1000, 2m, -40°C-180°C |  | 520 | 629.2 | s | ks
DI600 | DI600 |  | Stmívací relé, 2,4 GHz, 230V, 1,5A |  | 1650 | 1996.5 | s | ks
FC600 | FC600 |  | Bezdrátový termostat pro ovládání Fan Coilů, 230V, 2,4 GHz |  | 3170 | 3835.7 | s | ks
FC600-M | FC600-M |  | Převodník napětí na 0-10V pro FC600 |  | 1650 | 1996.5 | s | ks
FS300 | FS300 |  | Externí podlahové čidlo, 3m. NTC 10K? |  | 300 | 363 | s | ks | 8592920000717
GE500Y303 | GE500 | 3x1 - 230V | Připojovací kabel pro čerpadlo WILO YONOS PARA |  | 125 | 151.25 | b | ks | 8009902225681 |  | 8009902270957
GE550Y090 | GE550-3 | 1"1/4 x 3/4" | Rozšíření o 5-tý byt pro GE550Y112 |  | 1747 | 2113.87 | b | ks | 8009902251543
GE550Y091 | GE550-3 | 1"1/4 x 3/4" | Rozšíření o 5-tý byt pro GE550Y144 |  | 1952 | 2361.92 | b | ks | 8009902251550
GE550Y092 | GE550-3 | 1"1/4 x 3/4" | Rozšíření o 5-tý byt pro GE550Y145 |  | 1754 | 2122.34 | b | ks | 8009902251567
GE550Y093 | GE550-3 | 1"1/4 x 3/4" | Rozšíření o 5-tý byt pro GE550Y146 |  | 1588 | 1921.48 | b | ks | 8009902254575
GE550Y094 | GE550-3 | 1"1/4 x 3/4" | Rozšíření o 5-tý byt pro GE550Y147 |  | 2477 | 2997.17 | b | ks | 8009902254582
GE550Y095 | GE550-3 | 1"1/4 x 3/4" | Rozšíření o 5-tý byt pro GE550Y148 |  | 1188 | 1437.48 | b | ks | 8009902354404 |  | 8009902354411
GE550Y100 | GE550 | 1" | Sada - doplňující modul měření spotřeby tepla k rozdělovači R557R | bez kalorimetru | 3207 | 3880.47 | b | ks | 8009902254803
GE550Y101 | GE550 | 3/4" | Sestava pro měření spotřeby SV. 2x kulový kohout, mezikus pro vodoměr, integrovaný zpětný ventil. | 110mm | 1004 | 1214.84 | b | ks | 8009902207014 |  | 8009902270933
GE550Y102 | GE550 | 1" | Sestava pro měření spotřeby SV. 2x kulový kohout, mezikus pro vodoměr, integrovaný zpětný ventil. | 130mm | 1412 | 1708.52 | b | ks | 8009902209537 |  | 8009902372279
GE550Y103 | GE550 | 3/4" | Sestava pro měření spotřeby TUV. 2x kulový kohout, mezikus pro vodoměr, integrovaný zpětný ventil. | 110mm | 1004 | 1214.84 | b | ks | 8009902207021 |  | 8009902270940
GE550Y104 | GE550 | 1" | Sestava pro měření spotřeby TUV. 2x kulový kohout, mezikus pro vodoměr, integrovaný zpětný ventil. | 130mm | 1412 | 1708.52 | b | ks | 8009902212230 |  | 8009902372286
GE550Y111 | GE550-1 | 3/4" | sestava pro měření spotřeby SV a TUV s termostatickým směšovacím ventilem včetně mezikusů pro vodoměry. | 110mm | 4227 | 5114.67 | b | ks | 8009902228804
GE550Y112 | GE550-3 | 1"1/4 x 3/4" | Sestava pro měření spotřeby SV nebo TUV pro 4 byty. Rozdělovač, kulové kohouty, mezikusy pro vodoměry, zpětné ventily integrované v KK, držáky. | 110mm | 8505 | 10291.05 | b | ks | 8009902248338
GE550Y113 | GE550-3 | 1"1/4 x 3/4" | Sestava pro měření spotřeby SV nebo TUV pro 3 byty. Rozdělovač, kulové kohouty, mezikusy pro vodoměry, zpětné ventily integrované v KK, držáky. | 110mm | 7055 | 8536.55 | b | ks | 8009902250140
GE550Y114 | GE550-3 | 1"1/4 x 3/4" | Sestava pro zpátečku topení pro 3 byty. Rozdělovač, vyvažovací ventily, kulové kohouty, mezikusy pro kalorimetry, držáky. | 110mm | 7860 | 9510.6 | b | ks | 8009902258306
GE550Y115 | GE550-3 | 1"1/4 x 3/4" | Sestava pro přívod topení pro 3 byty s možností instalace oběhových čerpadel. Rozdělovač, zpětné ventily, kulové kohouty s otvorem M10x1 pro čidlo, mezikusy, držáky. | 110mm | 7983 | 9659.43 | b | ks | 8009902258313
GE550Y116 | GE550-3 | 1"1/4 x 3/4" | Sestava pro zpátečku topení pro 3 byty. Rozdělovač, kulové kohouty, mezikusy pro kalorimetry, držáky. | 110mm | 6904 | 8353.84 | b | ks | 8009902257095
GE550Y117 | GE550-3 | 1"1/4 x 3/4" | Universální nosná konstrukce s držáky a izolací pro GE550-3 |  | 9030 | 10926.3 | b | ks | 8009902257101
GE550Y120CZ | GE550-2 | 1/2" | Sestava pro přívod, jeden z kulových kohoutů s otvorem M10x1 pro čidlo, s filtrem, |  | 1268 | 1534.28 | b | ks | 8009902916701
GE550Y121 | GE550-2 | 3/4" | Sestava pro přívod, jeden z kulových kohoutů s otvorem M10x1 pro čidlo, s filtrem, |  | 1747 | 2113.87 | b | ks | 8009902219659 |  | 8009902377403
GE550Y122 | GE550-2 | 1" | Sestava pro přívod, jeden z kulových kohoutů s otvorem M10x1 pro čidlo, s filtrem, |  | 2116 | 2560.36 | b | ks | 8009902215910 |  | 8009902374808
GE550Y123 | GE550-2 | 3/4" | Sestava pro přívod, jeden z kulových kohoutů s otvorem M10x1 pro čidlo, zónový kulový kohout |  | 1931 | 2336.51 | b | ks | 8009902219598
GE550Y124 | GE550-2 | 3/4" | Sestava pro přívod, jeden z kulových kohoutů s otvorem M10x1 pro čidlo, filtr, zónový kulový kohout |  | 2393 | 2895.53 | b | ks | 8009902215057 |  | 8009902380717
GE550Y125 | GE550-2 | 1" | Sestava pro přívod, jeden z kulových kohoutů s otvorem M10x1 pro čidlo, filtr, zónový kulový kohout |  | 3121 | 3776.41 | b | ks | 8009902218294 |  | 8009902374761
GE550Y128CZ | GE550-2 | 1/2" | Sestava pro zpátečku, 2x kulový kohout, mezikus pro kalorimetr | 110mm | 929 | 1124.09 | b | ks | 8009902916718
GE550Y129 | GE550-2 | 3/4" | Sestava pro zpátečku, 2x kulový kohout, mezikus pro kalorimetr | 110mm | 1004 | 1214.84 | b | ks | 8009902212247 |  | 8009902296759
GE550Y130 | GE550-2 | 1" | Sestava pro zpátečku, 2x kulový kohout, mezikus pro kalorimetr | 130mm | 1195 | 1445.95 | b | ks | 8009902213824 |  | 8009902374853
GE550Y135 | GE550-2 | 1" | Sestava pro přívod, jeden z kulových kohoutů s otvorem M10x1 pro čidlo, filtr, zónový kulový kohout, vyvažovací ventil |  | 3694 | 4469.74 | b | ks | 8009902215132 |  | 8009902350383
GE550Y136 | GE550-2 | 3/4" | Sestava pro přívod, jeden z kulových kohoutů s otvorem M10x1 pro čidlo, filtr, zónový kulový kohout, vyvažovací ventil |  | 3381 | 4091.01 | b | ks | 8009902215149 |  | 8009902392802
GE550Y137 | GE550-2 | 3/4" | Sestava pro přívod, jeden z kulových kohoutů s otvorem M10x1 pro čidlo, vyvažovací ventil |  | 2701 | 3268.21 | b | ks | 8009902219673
GE550Y137CZ | GE550-2 | 1/2" | Sestava pro přívod, jeden z kulových kohoutů s otvorem M10x1 pro čidlo, vyvažovací ventil |  | 2185 | 2643.85 | b | ks | 8009902916725
GE550Y138 | GE550-2 | 3/4" | Sestava pro přívod, jeden z kulových kohoutů s otvorem M10x1 pro čidlo, filtr, vyvažovací ventil |  | 3199 | 3870.79 | b | ks | 8009902219680 |  | 8009902285401
GE550Y138CZ | GE550-2 | 1/2" | Sestava pro přívod, jeden z kulových kohoutů s otvorem M10x1 pro čidlo, filtr, vyvažovací ventil |  | 2570 | 3109.7 | b | ks | 8009902916732
GE550Y139 | GE550-2 | 1" | Sestava pro přívod, jeden z kulových kohoutů s otvorem M10x1 pro čidlo, filtr, vyvažovací ventil |  | 3725 | 4507.25 | b | ks | 8009902219697
GE550Y144 | GE550-3 | 1"1/4 x 3/4" | Sestava pro zpátečku topení pro 4 byty. Rozdělovač, vyvažovací ventily, kulové kohouty, mezikusy pro kalorimetry, držáky. | 110mm | 9697 | 11733.37 | b | ks | 8009902248314
GE550Y145 | GE550-3 | 1"1/4 x 3/4" | Sestava pro přívod topení pro 4 byty s možností instalace oběhových čerpadel. Rozdělovač, zpětné ventily, kulové kohouty s otvorem M10x1 pro čidlo, mezikusy, držáky. |  | 13331 | 16130.51 | b | ks | 8009902248321
GE550Y146 | GE550-3 | 1"1/4 x 3/4" | Sestava pro zpátečku topení pro 4 byty. Rozdělovač, kulové kohouty, mezikusy pro kalorimetry, držáky. | 110mm | 8576 | 10376.96 | b | ks | 8009902250638
GE550Y147 | GE550-3 | 1"1/4 x 3/4" | Sestava pro přívod topení pro 4 byty. Rozdělovač, zónové ventily, vyvažovací ventily, kulové kohouty s otvorem M10x1 pro čidlo, držáky. |  | 12093 | 14632.53 | b | ks | 8009902250652
GE550Y148 | GE550-3 | 1"1/4 x 3/4" | Sestava pro sanitární vodu pro 4 odběrní místa | 110mm | 5104 | 6175.84 | b | ks | 8009902250645 |  | 8009902385187
GE550Y150CZ | GE550-2 | 1/2" | Sestava pro přívod, jeden z kulových kohoutů s otvorem M10x1 pro čidlo, zónový kulový kohout, vyvažovací ventil |  | 3121 | 3776.41 | b | ks | 8009902916749
GE550Y151CZ | GE550-2 | 3/4" | Sestava pro přívod, jeden z kulových kohoutů s otvorem M10x1 pro čidlo, zónový kulový kohout, vyvažovací ventil |  | 3237 | 3916.77 | b | ks | 8009902916756
GE550Y166 | GE550-2 | 3/4" | Sestava pro přívod i zpátečku, třícestný zónový ventil, jeden z kulových kohoutů s otvorem M10x1 pro čidlo, filtr, mezikus pro kalorimetr | 110mm | 3969 | 4802.49 | b | ks | 8009902266615 |  | 8009902321963
GE550Y167 | GE550-2 | 1" | Sestava pro přívod i zpátečku, třícestný zónový ventil, jeden z kulových kohoutů s otvorem M10x1 pro čidlo, filtr, mezikus pro kalorimetr | 130mm | 5631 | 6813.51 | b | ks | 8009902266639 |  | 8009902321987
GE550Y168 | GE550-2 | 3/4" | Sestava pro přívod i zpátečku, třícestný zónový ventil, jeden z kulových kohoutů s otvorem M10x1 pro čidlo, vyvažovací ventil, filtr, mezikus pro kalorimetr | 110mm | 5511 | 6668.31 | b | ks | 8009902266653 |  | 8009902321970
GE550Y169 | GE550-2 | 1" | Sestava pro přívod i zpátečku, třícestný zónový ventil, jeden z kulových kohoutů s otvorem M10x1 pro čidlo, vyvažovací ventil, filtr, mezikus pro kalorimetr | 130mm | 6981 | 8447.01 | b | ks | 8009902266677 |  | 8009902266684
GE550Y170 | GE550-2 | 3/4" | Sestava pro přívod i zpátečku, třícestný zónový ventil, jeden z kulových kohoutů s otvorem M10x1 pro čidlo, automatický vyvažovací ventil, filtr, mezikus pro kalorimetr | 110mm | 7468 | 9036.28 | b | ks | 8009902275662 |  | 8009902302818
GE550Y171 | GE550-2 | 1" | Sestava pro přívod i zpátečku, třícestný zónový ventil, jeden z kulových kohoutů s otvorem M10x1 pro čidlo, automatický vyvažovací ventil, filtr, mezikus pro kalorimetr | 130mm | 11203 | 13555.63 | b | ks | 8009902275679 | 8009902381134
GE550Y226CZ | GE550-2 | 1/2" | Sestava pro přívod, jeden z kulových kohoutů s otvorem M10x1 pro čidlo, filtr, zónový ventil, vyvažovací ventil |  | 2669 | 3229.49 | b | ks | 8594185792307
GE550Y301CZ | GE550-2 | 1/2" | Sestava pro zpátečku, 2x kulový kohout, mezikus pro kalorimetr, regulátor diferenčního tlaku 5-30kPa | 110mm | 2575 | 3115.75 | b | ks | 8594185792291
GE550Y354CZ | GE550-2 | 3/4" | Sestava pro měření spotřeby tepla, regulátor diferenčního tlaku 5-30kPa, partnerský ventil R206B-1, zónový ventil R291, mezikus pro kalorimetr, | 110mm | 4964 | 6006.44 | b | ks | 8594185793199
GE551Y002 | GE551-3 | DN25 | Držák sestav GE550 3/4"- plastový, do skříní hl.110mm |  | 43 | 52.03 | b | ks | 8009902916978 |  | 8009902354435
GE551Y003 | GE551-3 | DN32 | Držák sestav GE550 3/4"nebo 1"- plastový, do skříní hl.110mm |  | 48.5 | 58.685 | b | ks | 8009902916985 |  | 8009902354459
GE551Y004 | GE551-3 | DN40 | Držák sestav GE550 1"- plastový, do skříní hl.110mm |  | 69 | 83.49 | b | ks | 8009902916992
GE551Y031 | GE551 | 750x1500x190÷210 | Skříň pro sestavy pro měření spotřeby tepla |  | 9275 | 11222.75 | b | ks | 8009902256890
GE551Y038 | GE551 | 500x500x110÷145 | Skříň pro sestavy pro měření spotřeby tepla, připojení pouze z boku |  | 3031 | 3667.51 | b | ks | 8009902265007
GE551Y039 | GE551 | 600x600x110÷145 | Skříň pro sestavy pro měření spotřeby tepla, připojení pouze z boku |  | 4316 | 5222.36 | b | ks | 8009902265014
GE551Y040 | GE551 | 600x1100x110÷145 | Skříň pro sestavy pro měření spotřeby tepla, připojení pouze z boku |  | 4855 | 5874.55 | b | ks | 8009902265021
GE552SY012 | GE552-SVA | AEW310.2 | Impulsní M-Bus adaptér pro připojení až dvou vodoměrů |  | 2186 | 2645.06 | c | ks | 7612914090287
GE552SY014 | GE552-SVA | T23-WA10 | Držák vyhodnocovací jednotky T230.. A UH30 na stěnu |  | 833 | 1007.93 | c | ks
GE552SY016 | GE552-SVA | HMRIK001-001 | Držák vyhodnocovací jednotky WFM5... na stěnu |  | 177 | 214.17 | c | ks | 8009902917975
GE552SY017CZ | GE552-SKA | WTT726-FE7300 | Odečtová sada pro pochůzkový systém Siemeca WalkBy (S-mode i C-mode) | SW zdarma | 30129 | 36456.09 | c | ks
GE552SY021 | GE552-SKA | WZU5-2815 | sada párovaných čidel pro UH50 | 1,5m | 1623 | 1963.83 | c | ks
GE552SY021CZ | GE552-SKA | WZU-AC110/230-15 | napájecí modul pro UH50, 230V AC, kabel 1,5m |  | 1450 | 1754.5 | c | ks
GE552SY022CZ | GE552-SKA | WZU-MB G4 | komunikační modul M-Bus (není vhodný pro centrálu OZW10 a OZW111) |  | 1257 | 1520.97 | c | ks
GE552SY023CZ | GE552-SKA | WZU-MI | komunikační modul M-Bus se 2 imp. vstupy Reed (nevhodné pro OZW1..) |  | 1850 | 2238.5 | c | ks
GE552SY051 | GE552-SKA | WFZ51 | M-Bus komunikační modul pro měřiče WFx5.. a HMR500A.. |  | 2056 | 2487.76 | c | ks | 7612914098559
GE552SY055 | GE552-SKA | WFZ661 | radioadptér pro vodoměry WFK3../WFW30.. systém Siemeca WalkBy |  | 1090 | 1318.9 | c | ks | 7612914113818
GE552SY056 | GE552-SKA | WFZ662C | radio modul pro měřiče WFx5.. a HMR500A.. - systém Siemeca AMR i WalkBy |  | 2340 | 2831.4 | c | ks
GE552SY101 | GE552-SK | WFM501-E000H0 | Měřič tepla 0,6m3/h, G3/4", 110mm - kompaktní provedení, možnost doplnit komunikaci, baterie 10let | 110 mm | 4626 | 5597.46 | c | ks | 7612914094353
GE552SY102 | GE552-SK | WFM502-E000H0 | Měřič tepla 1,5m3/h, G3/4", 110mm - kompaktní provedení, možnost doplnit komunikaci, baterie 10let | 110 mm | 4450 | 5384.5 | c | ks | 7612914094360
GE552SY103 | GE552-SK | WFM503-J000H0 | Měřič tepla 2,5m3/h, G1", 130mm - kompaktní provedení, možnost doplnit komunikaci, baterie 10let | 130 mm | 4735 | 5729.35 | c | ks | 7612914094377
GE552SY104 | GE552-SK | WFM501-G000H0 | Měřič tepla 0,6m3/h, G3/4", 110mm - s oddělovacím dislejem, možnost doplnit komunikaci, baterie 10let | 110 mm | 5044 | 6103.24 | c | ks | 8009902917982
GE552SY105 | GE552-SK | WFM502-G000H0 | Měřič tepla 1,5m3/h, G3/4", 110mm - s oddělovacím displejem, možnost doplnit komunikaci, baterie 10let | 110 mm | 5044 | 6103.24 | c | ks
GE552SY106 | GE552-SK | WFM503-L000H0 | Měřič tepla 2,5m3/h, G1", 130mm - s oddělovacím dislejem, možnost doplnit komunikaci, baterie 10let | 130 mm | 5234 | 6333.14 | c | ks
GE552SY124 | GE552-SK | UH50-A05 | Ultrazvukový měřič tepla a chladu včetně baterie- 3/4", 0,6 m3/h, s komunikací M-BUS, bez čidel | 110 mm | 7857 | 9506.97 | c | ks
GE552SY125 | GE552-SK | UH50-A21 | Ultrazvukový měřič tepla a chladu včetně baterie- 3/4", 1,5 m3/h, s komunikací M-BUS, bez čidel | 110 mm | 7857 | 9506.97 | c | ks
GE552SY126 | GE552-SK | UH50-A38 | Ultrazvukový měřič tepla a chladu včetně baterie - 1", 2,5 m3/h, s komunikací M-BUS, bez čidel | 190 mm | 8180 | 9897.8 | c | ks
GE552SY133 | GE552-SK | UH50-A45 | Ultrazvukový měřič tepla 3,5m3/h, G1 ?“, pro impulsní modul, bez čidel WZU5-2815 | 260 mm | 12500 | 15125 | c | ks
GE552SY134 | GE552-SK | UH50-A50 | Ultrazvukový měřič tepla 6m3/h, G1 ?“, pro impulsní modul, bez čidel WZU5-2815 | 260 mm | 15022 | 18176.62 | c | ks
GE552SY153CZ | GE552-SK | WFM541-G000H0 | měřič tepla 0,6m3/h, G3/4", 110mm - kompakt / split, M-Bus, 2 imp. vstupy | 110 mm | 5651 | 6837.71 | c | ks | 7612914109149
GE552SY154CZ | GE552-SK | WFM542-G000H0 | měřič tepla 1,5m3/h, G3/4", 110mm - kompakt / split, M-Bus, 2 imp. vstupy | 110 mm | 5651 | 6837.71 | c | ks | 7612914109163
GE552SY155CZ | GE552-SK | WFM543-L000H0 | měřič tepla 2,5m3/h, G1", 130mm - kompakt /split, M-Bus, 2 imp. vstupy | 130 mm | 5651 | 6837.71 | c | ks | 7612914109170
GE552SY156CZ | GE552-SK | WFM681-G000H0 | měřič tepla 0,6m3/h, G3/4", 110mm - kompakt / split, radio AMR i WalkBy, S-mode | 110 mm | 6023 | 7287.83 | c | ks
GE552SY157CZ | GE552-SK | WFM682-G000H0 | měřič tepla 1,5m3/h, G3/4", 110mm - kompakt / spit, radio AMR i WalkBy, S-mode | 110 mm | 5870 | 7102.7 | c | ks
GE552SY158CZ | GE552-SK | WFM683-L000H0 | měřič tepla 2,5m3/h, G1", 130mm - kompakt / split, radio AMR i WalkBy, S-mode | 130 mm | 6066 | 7339.86 | c | ks
GE552SY160CZ | GE552-SK | T230-C05 | Ultrazvukový měřič tepla a chladu 0,6 m3/h, G3/4", 5°C až 90°C, baterie 11 let - plast | 110 mm | 4494 | 5437.74 | c | ks
GE552SY161CZ | GE552-SK | T230-C21 | Ultrazvukový měřič tepla a chladu 1,5 m3/h, G3/4", 5°C až 90°C, baterie 11 let - plast | 110 mm | 4494 | 5437.74 | c | ks
GE552SY162CZ | GE552-SK | T230-C36 | Ultrazvukový měřič tepla a chladu 2,5 m3/h, G1", 5°C až 90°C, baterie 11 let - plast | 130 mm | 4643 | 5618.03 | c | ks
GE552SY163CZ | GE552-SK | T230-C05-M | Ultrazvukový měřič tepla a chladu 0,6 m3/h, G3/4", 5°C až 90°C, baterie 11 let s M-Bus komunikací | 110 mm | 4977 | 6022.17 | c | ks
GE552SY164CZ | GE552-SK | T230-C21-M | Ultrazvukový měřič tepla a chladu 1,5 m3/h, G3/4", 5°C až 90°C, baterie 11 let s M-Bus komunikací | 110 mm | 4977 | 6022.17 | c | ks
GE552SY165CZ | GE552-SK | T230-C36-M | Ultrazvukový měřič tepla a chladu 2,5 m3/h, G1", 5°C až 90°C, baterie 11 let s M-Bus komunikací | 130 mm | 5127 | 6203.67 | c | ks
GE552SY166CZ | GE552-SK | UH30-C05 | Ultrazvukový měřič tepla a chladu 0,6 m3/h, G3/4", 5°C až 105°C, baterie 11 let - mosaz | 110 mm | 4895 | 5922.95 | c | ks
GE552SY167CZ | GE552-SK | UH30-C21 | Ultrazvukový měřič tepla a chladu 1,5 m3/h, G3/4", 5°C až 105°C, baterie 11 let - mosaz | 110 mm | 4895 | 5922.95 | c | ks
GE552SY168CZ | GE552-SK | UH30-C36 | Ultrazvukový měřič tepla a chladu 2,5 m3/h, G1", 5°C až 105°C, baterie 11 let - mosaz | 130 mm | 5002 | 6052.42 | c | ks
GE552SY169CZ | GE552-SK | UH30-C05-M | Ultrazvukový měřič tepla a chladu 0,6 m3/h, G3/4", 5°C až 105°C, baterie 11 let s M-Bus komunikací | 110 mm | 5380 | 6509.8 | c | ks
GE552SY170CZ | GE552-SK | UH30-C21-M | Ultrazvukový měřič tepla a chladu 1,5 m3/h, G3/4", 5°C až 105°C, baterie 11 let s M-Bus komunikací | 110 mm | 5380 | 6509.8 | c | ks
GE552SY171CZ | GE552-SK | UH30-C36-M | Ultrazvukový měřič tepla a chladu 2,5 m3/h, G1", 5°C až 105°C, baterie 11 let s M-Bus komunikací | 130 mm | 5487 | 6639.27 | c | ks
GE552SY175CZ | GE552-SK | HCRH00AU00 | Ultrazvukový měřič tepla 0,6m3/h, 110mm, 3/4", 5°C až 90°C, baterie 10let, radio WalkBy, C-mode | 110 mm | 4662 | 5641.02 | c | ks
GE552SY176CZ | GE552-SK | HCRH00AU10 | Ultrazvukový měřič tepla 1,5m3/h, 110mm, 3/4", 5°C až 90°C, baterie 10let, radio WalkBy, C-mode | 110 mm | 4662 | 5641.02 | c | ks
GE552SY177CZ | GE552-SK | HCRH00AU20 | Ultrazvukový měřič tepla 2,5m3/h, 130mm, 1", 5°C až 90°C, baterie 10let, radio WalkBy, C-mode | 130 mm | 4816 | 5827.36 | c | ks
GE552SY205 | GE552-SVS | WFK30.D080 | Bytový vodoměr SV do 30°C - 3/4", 1,5m3/h, (Q3=2,5m3/h),, 80mm, s možností doplnění komunikace |  | 534 | 646.14 | c | ks
GE552SY207 | GE552-SVT | WFW30.D080 | Bytový vodoměr TUV do 90°C - 3/4", 1,5m3/h, (Q3=2,5m3/h),, 80mm, s možností doplnění komunikace |  | 618 | 747.78 | c | ks
GE552SY215 | GE552-SVS | WFK30.D110 | Bytový vodoměr SV do 30°C - 3/4", 1,5m3/h, (Q3=2,5m3/h),, 110mm, s možností doplnění komunikace |  | 534 | 646.14 | c | ks | 7612914089397
GE552SY216 | GE552-SVS | WFK30.E130 | Bytový vodoměr SV do 30°C - 1", 2,5m3/h (Q3=4m3/h),, 130mm, s možností doplnění komunikace |  | 673 | 814.33 | c | ks | 8594185790556
GE552SY217 | GE552-SVT | WFW30.D110 | Bytový vodoměr TUV do 90°C - 3/4", 1,5m3/h, (Q3=2,5m3/h),, 110mm, s možností doplnění komunikace |  | 618 | 747.78 | c | ks | 7612914090218
GE552SY218 | GE552-SVT | WFW30.E130 | Bytový vodoměr TUV do 90°C - 1", 2,5m3/h (Q3=4m3/h),, 130mm, s možností doplnění komunikace |  | 748 | 905.08 | c | ks
GE552SY233 | GE552-SVA | WFZ311 | M-Bus komunikační modul, IP65 pro vodoměry WFK30../WFW30.. |  | 1370 | 1657.7 | c | ks
GE552SY425CZ | GE552-SVS | WME5010T2011 | Elektronický vodoměr do 30°C, 2,5m3/h, l = 130mm, G1", s radiokomunikací Simeca AMR nebo WalkBy, C-mode |  | 1565 | 1893.65 | c | ks
GE552SY427CZ | GE552-SVT | WME5011T2011 | El. vodoměr do 90°C, 2,5m3/h (Q3=4m3/h)130mm, G1", AMR i WalkBy, C-mode |  | 1565 | 1893.65 | c | ks
GE552SY428CZ | GE552-SVS | WFW636.D11C | El. vodoměr do 90°C, 1,5m3/h (Q3=2,5m3/h)110mm, G3/4", AMR i WalkBy, S-mode |  | 1531 | 1852.51 | c | ks
GE552SY429CZ | GE552-SVS | WFK636.D11C | El. vodoměr do 30°C, 1,5m3/h (Q3=2,5m3/h)110mm, G3/4", AMR i WalkBy, S-mode |  | 1531 | 1852.51 | c | ks
GE552SY431 | GE552-SVA | WFZ44 | Impulzní modul Reed pro vodoměry WFK240../WFW240.. |  | 433 | 523.93 | c | ks | 7612914097491
GE552SY432 | GE552-SVA | WFZ43 | Impulzní modul NAMUR pro vodoměry WFK240../WFW240.. |  | 456 | 551.76 | c | ks | 7612914097507
GE552SY435 | GE552-SVS | WFK240.D110 | Bytový vodoměr SV do 50°C - 3/4", 1,5m3/h, (Q3=2,5m3/h),, 110mm, s možností doplnění impulsního výstupu |  | 513 | 620.73 | c | ks
GE552SY436 | GE552-SVS | WFK240.E130 | Bytový vodoměr SV do 50°C - 1", 2,5m3/h (Q3=4m3/h),, 130mm, s možností doplnění impulsního výstupu |  | 637 | 770.77 | c | ks
GE552SY437 | GE552-SVT | WFW240.D110 | Bytový vodoměr TUV do 90°C - 3/4", 1,5m3/h, (Q3=2,5m3/h),, 110mm, s možností doplnění impulsního výstupu |  | 518 | 626.78 | c | ks
GE552SY438 | GE552-SVT | WFW240.E130 | Bytový vodoměr TUV do 90°C- 1", 2,5m3/h (Q3=4m3/h),, 130mm, s možností doplnění impulsního výstupu |  | 668 | 808.28 | c | ks
GE552SY525CZ | GE552-SVS | WME5010N2011 | Elektronický vodoměr do 30°C, 2,5m3/h, l = 130mm, G1", s radiokomunikací Simeca AMR nebo WalkBy, S-mode |  | 1565 | 1893.65 | c | ks
GE553SY011CZ | GE553S | 1" x 3/4" | Doplňková sada k rozdělovačům R553D(F) pro měření spotřeby tepla, pro přívod z podlahy: mezikus pro kalorimetr 0,6 nebo 1,5 m3/h, kulový kohout s otvorem pro čidlo, zónový ventil, filtr | 110 mm - přívod z podlahy | 3706 | 4484.26 | b | ks | 8594185793151
GE553SY030CZ | GE553S | 1" x 3/4" | Doplňková sada k rozdělovačům R553D(F) pro měření spotřeby tepla, pro přívod z boku: mezikus pro kalorimetr 0,6 nebo 1,5 m3/h, kulový kohout s otvorem pro čidlo | 110 mm - přívod z boku | 2098 | 2538.58 | b | ks | 8594185790587
GE553SY041CZ | GE553S | 1" x 3/4" | Doplňková sada k rozdělovačům R553D(F) pro měření spotřeby tepla, pro přívod z podlahy: mezikus pro kalorimetr 0,6 nebo 1,5 m3/h, kulový kohout s otvorem pro čidlo, kulový kohout s filtrem, vyvažovací ventil, | 110 mm - přívod z podlahy | 3555 | 4301.55 | b | ks | 8594185793144
GE553SY051CZ | GE553S | 1" x 3/4" | Doplňková sada k rozdělovačům R553D(F) pro měření spotřeby tepla, pro přívod z podlahy: mezikus pro kalorimetr 0,6 nebo 1,5 m3/h, kulový kohout s otvorem pro čidlo, kulový kohout s filtrem, | 110 mm - přívod z podlahy | 2711 | 3280.31 | b | ks | 8594185793175
GE553SY062CZ | GE553S | 1" x 3/4" | Doplňková sada k rozdělovačům R553D(F) pro měření spotřeby tepla, pro přívod z podlahy: mezikus pro kalorimetr 0,6 nebo 1,5 m3/h, kulový kohout s otvorem pro čidlo, zónový ventil, filtr, vyvažovací ventil | 110 mm - přívod z podlahy | 3985 | 4821.85 | b | ks | 8594185793168
GE555KY104CZ | GE555-K1 | 3/4" | Vstupní sada pro GE555 A-F, kulové kohouty, filtr |  | 1319 | 1595.99 | b | ks
GE555KY105CZ | GE555-K1 | 1" | Vstupní sada pro GE555 A-F, kulové kohouty, filtr |  | 1830 | 2214.3 | b | ks
GE555KY106CZ | GE555-K1 | 1"1/4 | Vstupní sada pro GE555 A-F, kulové kohouty, filtr |  | 2401 | 2905.21 | b | ks
GE555KY166CZ | GE555-K1 | 1"1/4 - DN40 | Vstupní sada pro GE555-A až F DN 40, kulové kohouty, filtr |  | 2065 | 2498.65 | b | ks
GE555KY167CZ | GE555-K1 | 1"1/2 - DN40 | Vstupní sada pro GE555-A až F DN 40, kulové kohouty, filtr |  | 3713 | 4492.73 | b | ks
GE555KY204CZ | GE555-K2 | 3/4" | Vstupní sada pro GE555 A-F, vyvažovací ventil, kulové kohouty, filtr |  | 2233 | 2701.93 | b | ks
GE555KY205CZ | GE555-K2 | 1" | Vstupní sada pro GE555 A-F, vyvažovací ventil, kulové kohouty, filtr |  | 3163 | 3827.23 | b | ks
GE555KY206CZ | GE555-K2 | 1"1/4 | Vstupní sada pro GE555 A-F, vyvažovací ventil, kulové kohouty, filtr |  | 3484 | 4215.64 | b | ks
GE555KY266CZ | GE555-K2 | 1"1/4 - DN40 | Vstupní sada pro GE555- A až F DN40, vyvažovací ventil, kulové kohouty, filtr |  | 3314 | 4009.94 | b | ks
GE555KY267CZ | GE555-K2 | 1"1/2 - DN40 | Vstupní sada pro GE555- A až F DN40, vyvažovací ventil, kulové kohouty, filtr |  | 5670 | 6860.7 | b | ks
GE555KY304CZ | GE555-K3 | 3/4" | Vstupní sada pro GE555 A-F, regulátor diferenčního tlaku, vyvažovací ventil, kulový kohout, filtr |  | 5800 | 7018 | b | ks
GE555KY305CZ | GE555-K3 | 1" | Vstupní sada pro GE555 A-F, regulátor diferenčního tlaku, vyvažovací ventil, kulový kohout, filtr |  | 7319 | 8855.99 | b | ks
GE555KY306CZ | GE555-K3 | 1"1/4 | Vstupní sada pro GE555 A-F, regulátor diferenčního tlaku, vyvažovací ventil, kulový kohout, filtr |  | 8292 | 10033.32 | b | ks
GE555KY366CZ | GE555-K3 | 1"1/4 - DN40 | Vstupní sada pro GE555- A až F DN40, regulátor diferenčního tlaku, vyvažovací ventil, kulový kohout, filtr |  | 7972 | 9646.12 | b | ks
GE555KY367CZ | GE555-K3 | 1"1/2 - DN40 | Vstupní sada pro GE555- A až F DN40, regulátor diferenčního tlaku, vyvažovací ventil, kulový kohout, filtr |  | 12192 | 14752.32 | b | ks
GE555Y210CZ | GE555 | 3/4" | Modul pro měření spotřeby tepla s vyvažovacím ventilem. Pro měřiče tepla s průtokem 0,6 nebo 1,5 m3/hod. Ve skříni 500x500x110. | 110 mm | 7055 | 8536.55 | b | ks | 8009902918224
GE555Y223CZ | GE555 | 3/4" | Modul pro měření spotřeby tepla se zónovým kulovým kohoutem. Pro měřiče tepla s průtokem 0,6 nebo 1,5 m3/hod. Ve skříni 500x500x110. | 110 mm | 6309 | 7633.89 | b | ks | 8009902916770
GE555Y310CZ | GE555 | 3/4" | Modul pro měření spotřeby tepla s vyvažovacím ventilem a filtrem. Pro měřiče tepla s průtokem 0,6 nebo 1,5 m3/hod.Ve skříni 500x500x110. | 110 mm | 7539 | 9122.19 | b | ks | 8009902916787
GE555Y313CZ | GE555 | 3/4" | Modul pro měření spotřeby tepla s vyvažovacím ventilem a filtrem. Pro měřiče tepla s průtokem 0,6 nebo 1,5 m3/hod.Ve skříni 500x500x110. | 110 mm | 6089 | 7367.69 | b | ks
GE555Y323CZ | GE555 | 3/4" | Modul pro měření spotřeby tepla s filtrem. Pro měřiče tepla s průtokem 0,6 nebo 1,5 m3/hod.Ve skříni 500x500x110. | 110 mm | 6757 | 8175.97 | b | ks | 8009902916800
GE555Y325CZ | GE555 | 1" | Modul pro měření spotřeby tepla se zónovým kulovým kohoutem a filtrem. Pro měřiče tepla s průtokem 2,5 m3/hod.Ve skříni 500x500x110. | 130 mm | 7703 | 9320.63 | b | ks | 8009902916817
GE555Y332CZ | GE555-1 | 1" - DN32x3/4"/2 | Rozdělovač s měřením spotřeby tepla na jednotlivých vývodech, filtr na vstupu, mezikusy 110 mm pro měřiče tepla 0,6 nebo 1,5 m3/h, kulové kohouty s otvorem M10 pro montáž čidla. | rozteč 100 mm | 8903 | 10772.63 | b | ks | 8594185791294
GE555Y333CZ | GE555-1 | 1" - DN32x3/4"/3 | Rozdělovač s měřením spotřeby tepla na jednotlivých vývodech, filtr na vstupu, mezikusy 110 mm pro měřiče tepla 0,6 nebo 1,5 m3/h, kulové kohouty s otvorem M10 pro montáž čidla. | rozteč 100 mm | 11695 | 14150.95 | b | ks | 8594185791300
GE555Y334CZ | GE555-1 | 1" - DN32x3/4"/4 | Rozdělovač s měřením spotřeby tepla na jednotlivých vývodech, filtr na vstupu, mezikusy 110 mm pro měřiče tepla 0,6 nebo 1,5 m3/h, kulové kohouty s otvorem M10 pro montáž čidla. | rozteč 100 mm | 14336 | 17346.56 | b | ks | 8594185791317
GE555Y335CZ | GE555-1 | 1" - DN32x3/4"/5 | Rozdělovač s měřením spotřeby tepla na jednotlivých vývodech, filtr na vstupu, mezikusy 110 mm pro měřiče tepla 0,6 nebo 1,5 m3/h, kulové kohouty s otvorem M10 pro montáž čidla. | rozteč 100 mm | 16981 | 20547.01 | b | ks | 8594185791324
GE555Y336CZ | GE555-1 | 1" - DN32x3/4"/6 | Rozdělovač s měřením spotřeby tepla na jednotlivých vývodech, filtr na vstupu, mezikusy 110 mm pro měřiče tepla 0,6 nebo 1,5 m3/h, kulové kohouty s otvorem M10 pro montáž čidla. | rozteč 100 mm | 19544 | 23648.24 | b | ks | 8594185791331
GE555Y337CZ | GE555-1 | 5/4" - DN32x3/4"/7 | Rozdělovač s měřením spotřeby tepla na jednotlivých vývodech, filtr na vstupu, mezikusy 110 mm pro měřiče tepla 0,6 nebo 1,5 m3/h, kulové kohouty s otvorem M10 pro montáž čidla. | rozteč 100 mm | 23179 | 28046.59 | b | ks | 8594185791348
GE555Y338CZ | GE555-1 | 5/4" - DN32x3/4"/8 | Rozdělovač s měřením spotřeby tepla na jednotlivých vývodech, filtr na vstupu, mezikusy 110 mm pro měřiče tepla 0,6 nebo 1,5 m3/h, kulové kohouty s otvorem M10 pro montáž čidla. | rozteč 100 mm | 25817 | 31238.57 | b | ks | 8594185791355
GE555Y339CZ | GE555-1 | 5/4" - DN32x3/4"/9 | Rozdělovač s měřením spotřeby tepla na jednotlivých vývodech, filtr na vstupu, mezikusy 110 mm pro měřiče tepla 0,6 nebo 1,5 m3/h, kulové kohouty s otvorem M10 pro montáž čidla. | rozteč 100 mm | 28464 | 34441.44 | b | ks | 8594185791362
GE555Y412CZ | GE555 | 1" | Modul pro měření spotřeby tepla s vyvažovacím ventilem a filtrem. Pro měřiče tepla s průtokem 2,5 m3/hod. Ve skříni 600x600x110. | 130 mm | 9675 | 11706.75 | b | ks | 8009902916794
GE555Y420CZ | GE555 | 3/4" | Modul pro měření spotřeby tepla s vyvažovacím ventilem zónovým kulovým kohoutem a filtrem. Pro měřiče tepla s průtokem 0,6 nebo 1,5 m3/hod. Ve skříni 600x600x110. | 110 mm | 8649 | 10465.29 | b | ks | 8009902916824
GE555Y422CZ | GE555 | 1" | Modul pro měření spotřeby tepla s vyvažovacím ventilem zónovým kulovým kohoutem a filtrem. Pro měřiče tepla s průtokem 2,5 m3/hod. Ve skříni 600x600x110. | 130 mm | 9818 | 11879.78 | b | ks | 8009902916831
GE555Y440CZ | GE555 | 1/2" | Modul pro měření spotřeby tepla s vyvažovacím ventilem a zónovým kulovým kohoutem. Pro měřiče tepla s průtokem 0,6 nebo 1,5 m3/hod. Ve skříni 500x500x110. | 110 mm | 7465 | 9032.65 | b | ks | 8009902917685
GE555Y442CZ | GE555 | 3/4" | Modul pro měření spotřeby tepla s vyvažovacím ventilem a zónovým kulovým kohoutem. Pro měřiče tepla s průtokem 0,6 nebo 1,5 m3/hod. Ve skříni 500x500x110. | 110 mm | 7575 | 9165.75 | b | ks | 8009902917692
GE555YA02CZ | GE555-A | 1"1/4 x 3/4"/2 | Rozdělovač s měřením spotřeby tepla na jednotlivých vývodech, mezikusy 110 mm pro měřiče tepla 0,6 nebo 1,5 m3/h, kulové kohouty s otvorem M10 pro montáž čidla. Bez vstupních armatur. | rozteč 100 mm | 5981 | 7237.01 | b | ks | 8594185791379
GE555YA03CZ | GE555-A | 1"1/4 x 3/4"/3 | Rozdělovač s měřením spotřeby tepla na jednotlivých vývodech, mezikusy 110 mm pro měřiče tepla 0,6 nebo 1,5 m3/h, kulové kohouty s otvorem M10 pro montáž čidla. Bez vstupních armatur. | rozteč 100 mm | 8829 | 10683.09 | b | ks | 8594185791386
GE555YA04CZ | GE555-A | 1"1/4 x 3/4"/4 | Rozdělovač s měřením spotřeby tepla na jednotlivých vývodech, mezikusy 110 mm pro měřiče tepla 0,6 nebo 1,5 m3/h, kulové kohouty s otvorem M10 pro montáž čidla. Bez vstupních armatur. | rozteč 100 mm | 10343 | 12515.03 | b | ks | 8594185791393
GE555YA05CZ | GE555-A | 1"1/4 x 3/4"/5 | Rozdělovač s měřením spotřeby tepla na jednotlivých vývodech, mezikusy 110 mm pro měřiče tepla 0,6 nebo 1,5 m3/h, kulové kohouty s otvorem M10 pro montáž čidla. Bez vstupních armatur. | rozteč 100 mm | 12474 | 15093.54 | b | ks | 8594185791409
GE555YA06CZ | GE555-A | 1"1/4 x 3/4"/6 | Rozdělovač s měřením spotřeby tepla na jednotlivých vývodech, mezikusy 110 mm pro měřiče tepla 0,6 nebo 1,5 m3/h, kulové kohouty s otvorem M10 pro montáž čidla. Bez vstupních armatur. | rozteč 100 mm | 14694 | 17779.74 | b | ks | 8594185791416
GE555YA07CZ | GE555-A | 1"1/4 x 3/4"/7 | Rozdělovač s měřením spotřeby tepla na jednotlivých vývodech, mezikusy 110 mm pro měřiče tepla 0,6 nebo 1,5 m3/h, kulové kohouty s otvorem M10 pro montáž čidla. Bez vstupních armatur. | rozteč 100 mm | 18430 | 22300.3 | b | ks | 8594185791423
GE555YA08CZ | GE555-A | 1"1/4 x 3/4"/8 | Rozdělovač s měřením spotřeby tepla na jednotlivých vývodech, mezikusy 110 mm pro měřiče tepla 0,6 nebo 1,5 m3/h, kulové kohouty s otvorem M10 pro montáž čidla. Bez vstupních armatur. | rozteč 100 mm | 19279 | 23327.59 | b | ks | 8594185791430
GE555YA09CZ | GE555-A | 1"1/4 x 3/4"/9 | Rozdělovač s měřením spotřeby tepla na jednotlivých vývodech, mezikusy 110 mm pro měřiče tepla 0,6 nebo 1,5 m3/h, kulové kohouty s otvorem M10 pro montáž čidla. Bez vstupních armatur. | rozteč 100 mm | 21471 | 25979.91 | b | ks | 8594185791447
GE555YA65CZ | GE555-A | DN40 x 3/4"/5 | Rozdělovač s měřením spotřeby tepla na jednotlivých vývodech, mezikusy 110 mm pro měřiče tepla 0,6 nebo 1,5 m3/h, kulové kohouty s otvorem M10 pro montáž čidla. Bez vstupních armatur. | rozteč 100 mm | 16879 | 20423.59 | b | ks
GE555YA66CZ | GE555-A | DN40 x 3/4"/6 | Rozdělovač s měřením spotřeby tepla na jednotlivých vývodech, mezikusy 110 mm pro měřiče tepla 0,6 nebo 1,5 m3/h, kulové kohouty s otvorem M10 pro montáž čidla. Bez vstupních armatur. | rozteč 100 mm | 19722 | 23863.62 | b | ks
GE555YA67CZ | GE555-A | DN40 x 3/4"/7 | Rozdělovač s měřením spotřeby tepla na jednotlivých vývodech, mezikusy 110 mm pro měřiče tepla 0,6 nebo 1,5 m3/h, kulové kohouty s otvorem M10 pro montáž čidla. Bez vstupních armatur. | rozteč 100 mm | 22837 | 27632.77 | b | ks
GE555YA68CZ | GE555-A | DN40 x 3/4"/8 | Rozdělovač s měřením spotřeby tepla na jednotlivých vývodech, mezikusy 110 mm pro měřiče tepla 0,6 nebo 1,5 m3/h, kulové kohouty s otvorem M10 pro montáž čidla. Bez vstupních armatur. | rozteč 100 mm | 25771 | 31182.91 | b | ks
GE555YA69CZ | GE555-A | DN40 x 3/4"/9 | Rozdělovač s měřením spotřeby tepla na jednotlivých vývodech, mezikusy 110 mm pro měřiče tepla 0,6 nebo 1,5 m3/h, kulové kohouty s otvorem M10 pro montáž čidla. Bez vstupních armatur. | rozteč 100 mm | 28824 | 34877.04 | b | ks
GE555YA70CZ | GE555-A | DN40 x 3/4"/10 | Rozdělovač s měřením spotřeby tepla na jednotlivých vývodech, mezikusy 110 mm pro měřiče tepla 0,6 nebo 1,5 m3/h, kulové kohouty s otvorem M10 pro montáž čidla. Bez vstupních armatur. | rozteč 100 mm | 31992 | 38710.32 | b | ks
GE555YA71CZ | GE555-A | DN40 x 3/4"/11 | Rozdělovač s měřením spotřeby tepla na jednotlivých vývodech, mezikusy 110 mm pro měřiče tepla 0,6 nebo 1,5 m3/h, kulové kohouty s otvorem M10 pro montáž čidla. Bez vstupních armatur. | rozteč 100 mm | 34521 | 41770.41 | b | ks
GE555YA72CZ | GE555-A | DN40 x 3/4"/12 | Rozdělovač s měřením spotřeby tepla na jednotlivých vývodech, mezikusy 110 mm pro měřiče tepla 0,6 nebo 1,5 m3/h, kulové kohouty s otvorem M10 pro montáž čidla. Bez vstupních armatur. | rozteč 100 mm | 37695 | 45610.95 | b | ks
GE555YB02CZ | GE555-B | 1"1/4 x 3/4"/2 | Rozdělovač s měřením spotřeby tepla na jednotlivých vývodech, mezikusy 110 mm pro měřiče tepla 0,6 nebo 1,5 m3/h, kulové kohouty s otvorem M10 pro montáž čidla, vyvažovací ventil. Bez vstupních armatur. | 100 mm | 7788 | 9423.48 | b | ks | 8594185791454
GE555YB03CZ | GE555-B | 1"1/4 x 3/4"/3 | Rozdělovač s měřením spotřeby tepla na jednotlivých vývodech, mezikusy 110 mm pro měřiče tepla 0,6 nebo 1,5 m3/h, kulové kohouty s otvorem M10 pro montáž čidla, vyvažovací ventil. Bez vstupních armatur. | 100 mm | 10730 | 12983.3 | b | ks | 8594185791461
GE555YB04CZ | GE555-B | 1"1/4 x 3/4"/4 | Rozdělovač s měřením spotřeby tepla na jednotlivých vývodech, mezikusy 110 mm pro měřiče tepla 0,6 nebo 1,5 m3/h, kulové kohouty s otvorem M10 pro montáž čidla, vyvažovací ventil. Bez vstupních armatur. | 100 mm | 13923 | 16846.83 | b | ks | 8594185791478
GE555YB05CZ | GE555-B | 1"1/4 x 3/4"/5 | Rozdělovač s měřením spotřeby tepla na jednotlivých vývodech, mezikusy 110 mm pro měřiče tepla 0,6 nebo 1,5 m3/h, kulové kohouty s otvorem M10 pro montáž čidla, vyvažovací ventil. Bez vstupních armatur. | 100 mm | 16914 | 20465.94 | b | ks | 8594185791485
GE555YB06CZ | GE555-B | 1"1/4 x 3/4"/6 | Rozdělovač s měřením spotřeby tepla na jednotlivých vývodech, mezikusy 110 mm pro měřiče tepla 0,6 nebo 1,5 m3/h, kulové kohouty s otvorem M10 pro montáž čidla, vyvažovací ventil. Bez vstupních armatur. | 100 mm | 19823 | 23985.83 | b | ks | 8594185791492
GE555YB07CZ | GE555-B | 1"1/4 x 3/4"/7 | Rozdělovač s měřením spotřeby tepla na jednotlivých vývodech, mezikusy 110 mm pro měřiče tepla 0,6 nebo 1,5 m3/h, kulové kohouty s otvorem M10 pro montáž čidla, vyvažovací ventil. Bez vstupních armatur. | 100 mm | 23245 | 28126.45 | b | ks | 8594185791508
GE555YB08CZ | GE555-B | 1"1/4 x 3/4"/8 | Rozdělovač s měřením spotřeby tepla na jednotlivých vývodech, mezikusy 110 mm pro měřiče tepla 0,6 nebo 1,5 m3/h, kulové kohouty s otvorem M10 pro montáž čidla, vyvažovací ventil. Bez vstupních armatur. | 100 mm | 26236 | 31745.56 | b | ks | 8594185791515
GE555YB09CZ | GE555-B | 1"1/4 x 3/4"/9 | Rozdělovač s měřením spotřeby tepla na jednotlivých vývodech, mezikusy 110 mm pro měřiče tepla 0,6 nebo 1,5 m3/h, kulové kohouty s otvorem M10 pro montáž čidla, vyvažovací ventil. Bez vstupních armatur. | 100 mm | 29228 | 35365.88 | b | ks | 8594185791522
GE555YB22CZ | GE555-B | 1"1/4 x 1/2"/2 | Rozdělovač s měřením spotřeby tepla na jednotlivých vývodech, mezikusy 110 mm pro měřiče tepla 0,6 nebo 1,5 m3/h, kulové kohouty s otvorem M10 pro montáž čidla, vyvažovací ventil. Bez vstupních armatur. | 100 mm | 7333 | 8872.93 | b | ks | 8594185791539
GE555YB23CZ | GE555-B | 1"1/4 x 1/2"/3 | Rozdělovač s měřením spotřeby tepla na jednotlivých vývodech, mezikusy 110 mm pro měřiče tepla 0,6 nebo 1,5 m3/h, kulové kohouty s otvorem M10 pro montáž čidla, vyvažovací ventil. Bez vstupních armatur. | 100 mm | 9977 | 12072.17 | b | ks | 8594185791546
GE555YB24CZ | GE555-B | 1"1/4 x 1/2"/4 | Rozdělovač s měřením spotřeby tepla na jednotlivých vývodech, mezikusy 110 mm pro měřiče tepla 0,6 nebo 1,5 m3/h, kulové kohouty s otvorem M10 pro montáž čidla, vyvažovací ventil. Bez vstupních armatur. | 100 mm | 12722 | 15393.62 | b | ks | 8594185791553
GE555YB25CZ | GE555-B | 1"1/4 x 1/2"/5 | Rozdělovač s měřením spotřeby tepla na jednotlivých vývodech, mezikusy 110 mm pro měřiče tepla 0,6 nebo 1,5 m3/h, kulové kohouty s otvorem M10 pro montáž čidla, vyvažovací ventil. Bez vstupních armatur. | 100 mm | 15416 | 18653.36 | b | ks | 8594185791560
GE555YB26CZ | GE555-B | 1"1/4 x 1/2"/6 | Rozdělovač s měřením spotřeby tepla na jednotlivých vývodech, mezikusy 110 mm pro měřiče tepla 0,6 nebo 1,5 m3/h, kulové kohouty s otvorem M10 pro montáž čidla, vyvažovací ventil. Bez vstupních armatur. | 100 mm | 18024 | 21809.04 | b | ks | 8594185791577
GE555YB27CZ | GE555-B | 1"1/4 x 1/2"/7 | Rozdělovač s měřením spotřeby tepla na jednotlivých vývodech, mezikusy 110 mm pro měřiče tepla 0,6 nebo 1,5 m3/h, kulové kohouty s otvorem M10 pro montáž čidla, vyvažovací ventil. Bez vstupních armatur. | 100 mm | 21146 | 25586.66 | b | ks | 8594185791584
GE555YB28CZ | GE555-B | 1"1/4 x 1/2"/8 | Rozdělovač s měřením spotřeby tepla na jednotlivých vývodech, mezikusy 110 mm pro měřiče tepla 0,6 nebo 1,5 m3/h, kulové kohouty s otvorem M10 pro montáž čidla, vyvažovací ventil. Bez vstupních armatur. | 100 mm | 23835 | 28840.35 | b | ks | 8594185791591
GE555YB29CZ | GE555-B | 1"1/4 x 1/2"/9 | Rozdělovač s měřením spotřeby tepla na jednotlivých vývodech, mezikusy 110 mm pro měřiče tepla 0,6 nebo 1,5 m3/h, kulové kohouty s otvorem M10 pro montáž čidla, vyvažovací ventil. Bez vstupních armatur. | 100 mm | 26584 | 32166.64 | b | ks | 8594185791607
GE555YB65CZ | GE555-B | DN40 x 3/4"/5 | Rozdělovač s měřením spotřeby tepla na jednotlivých vývodech, mezikusy 110 mm pro měřiče tepla 0,6 nebo 1,5 m3/h, kulové kohouty s otvorem M10 pro montáž čidla, vyvažovací ventil. Bez vstupních armatur. | rozteč 100 mm | 21232 | 25690.72 | b | ks | 8594185792307
GE555YB66CZ | GE555-B | DN40 x 3/4"/6 | Rozdělovač s měřením spotřeby tepla na jednotlivých vývodech, mezikusy 110 mm pro měřiče tepla 0,6 nebo 1,5 m3/h, kulové kohouty s otvorem M10 pro montáž čidla, vyvažovací ventil. Bez vstupních armatur. | rozteč 100 mm | 24880 | 30104.8 | b | ks | 8594185792314
GE555YB67CZ | GE555-B | DN40 x 3/4"/7 | Rozdělovač s měřením spotřeby tepla na jednotlivých vývodech, mezikusy 110 mm pro měřiče tepla 0,6 nebo 1,5 m3/h, kulové kohouty s otvorem M10 pro montáž čidla, vyvažovací ventil. Bez vstupních armatur. | rozteč 100 mm | 28908 | 34978.68 | b | ks | 8594185792321
GE555YB68CZ | GE555-B | DN40 x 3/4"/8 | Rozdělovač s měřením spotřeby tepla na jednotlivých vývodech, mezikusy 110 mm pro měřiče tepla 0,6 nebo 1,5 m3/h, kulové kohouty s otvorem M10 pro montáž čidla, vyvažovací ventil. Bez vstupních armatur. | rozteč 100 mm | 32591 | 39435.11 | b | ks | 8594185792338
GE555YB69CZ | GE555-B | DN40 x 3/4"/9 | Rozdělovač s měřením spotřeby tepla na jednotlivých vývodech, mezikusy 110 mm pro měřiče tepla 0,6 nebo 1,5 m3/h, kulové kohouty s otvorem M10 pro montáž čidla, vyvažovací ventil. Bez vstupních armatur. | rozteč 100 mm | 36613 | 44301.73 | b | ks | 8594185792345
GE555YB70CZ | GE555-B | DN40 x 3/4"/10 | Rozdělovač s měřením spotřeby tepla na jednotlivých vývodech, mezikusy 110 mm pro měřiče tepla 0,6 nebo 1,5 m3/h, kulové kohouty s otvorem M10 pro montáž čidla, vyvažovací ventil. Bez vstupních armatur. | rozteč 100 mm | 40531 | 49042.51 | b | ks | 8594185792352
GE555YB71CZ | GE555-B | DN40 x 3/4"/11 | Rozdělovač s měřením spotřeby tepla na jednotlivých vývodech, mezikusy 110 mm pro měřiče tepla 0,6 nebo 1,5 m3/h, kulové kohouty s otvorem M10 pro montáž čidla, vyvažovací ventil. Bez vstupních armatur. | rozteč 100 mm | 44030 | 53276.3 | b | ks | 8594185792369
GE555YB72CZ | GE555-B | DN40 x 3/4"/12 | Rozdělovač s měřením spotřeby tepla na jednotlivých vývodech, mezikusy 110 mm pro měřiče tepla 0,6 nebo 1,5 m3/h, kulové kohouty s otvorem M10 pro montáž čidla, vyvažovací ventil. Bez vstupních armatur. | rozteč 100 mm | 48064 | 58157.44 | b | ks | 8594185792376
GE555YB85CZ | GE555-B | DN40 x 1/2"/5 | Rozdělovač s měřením spotřeby tepla na jednotlivých vývodech, mezikusy 110 mm pro měřiče tepla 0,6 nebo 1,5 m3/h, kulové kohouty s otvorem M10 pro montáž čidla, vyvažovací ventil. Bez vstupních armatur. | rozteč 100 mm | 20181 | 24419.01 | b | ks | 8594185792383
GE555YB86CZ | GE555-B | DN40 x 1/2"/6 | Rozdělovač s měřením spotřeby tepla na jednotlivých vývodech, mezikusy 110 mm pro měřiče tepla 0,6 nebo 1,5 m3/h, kulové kohouty s otvorem M10 pro montáž čidla, vyvažovací ventil. Bez vstupních armatur. | rozteč 100 mm | 23620 | 28580.2 | b | ks | 8594185792390
GE555YB87CZ | GE555-B | DN40 x 1/2"/7 | Rozdělovač s měřením spotřeby tepla na jednotlivých vývodech, mezikusy 110 mm pro měřiče tepla 0,6 nebo 1,5 m3/h, kulové kohouty s otvorem M10 pro montáž čidla, vyvažovací ventil. Bez vstupních armatur. | rozteč 100 mm | 27438 | 33199.98 | b | ks | 8594185792406
GE555YB88CZ | GE555-B | DN40 x 1/2"/8 | Rozdělovač s měřením spotřeby tepla na jednotlivých vývodech, mezikusy 110 mm pro měřiče tepla 0,6 nebo 1,5 m3/h, kulové kohouty s otvorem M10 pro montáž čidla, vyvažovací ventil. Bez vstupních armatur. | rozteč 100 mm | 30911 | 37402.31 | b | ks | 8594185792413
GE555YB89CZ | GE555-B | DN40 x 1/2"/9 | Rozdělovač s měřením spotřeby tepla na jednotlivých vývodech, mezikusy 110 mm pro měřiče tepla 0,6 nebo 1,5 m3/h, kulové kohouty s otvorem M10 pro montáž čidla, vyvažovací ventil. Bez vstupních armatur. | rozteč 100 mm | 34722 | 42013.62 | b | ks | 8594185792420
GE555YB90CZ | GE555-B | DN40 x 1/2"/10 | Rozdělovač s měřením spotřeby tepla na jednotlivých vývodech, mezikusy 110 mm pro měřiče tepla 0,6 nebo 1,5 m3/h, kulové kohouty s otvorem M10 pro montáž čidla, vyvažovací ventil. Bez vstupních armatur. | rozteč 100 mm | 38430 | 46500.3 | b | ks | 8594185792437
GE555YB91CZ | GE555-B | DN40 x 1/2"/11 | Rozdělovač s měřením spotřeby tepla na jednotlivých vývodech, mezikusy 110 mm pro měřiče tepla 0,6 nebo 1,5 m3/h, kulové kohouty s otvorem M10 pro montáž čidla, vyvažovací ventil. Bez vstupních armatur. | rozteč 100 mm | 41721 | 50482.41 | b | ks | 8594185792444
GE555YB92CZ | GE555-B | DN40 x 1/2"/12 | Rozdělovač s měřením spotřeby tepla na jednotlivých vývodech, mezikusy 110 mm pro měřiče tepla 0,6 nebo 1,5 m3/h, kulové kohouty s otvorem M10 pro montáž čidla, vyvažovací ventil. Bez vstupních armatur. | rozteč 100 mm | 45543 | 55107.03 | b | ks | 8594185792451
GE555YC02CZ | GE555-C | 1"1/4 x 3/4"/2 | Rozdělovač s měřením spotřeby tepla na jednotlivých vývodech, mezikusy 110 mm pro měřiče tepla 0,6 nebo 1,5 m3/h, kulové kohouty s otvorem M10 pro montáž čidla, zónový ventil. Bez vstupních armatur. | 100 mm | 7155 | 8657.55 | b | ks
GE555YC03CZ | GE555-C | 1"1/4 x 3/4"/3 |  | 100 mm | 9791 | 11847.11 | b | ks
GE555YC04CZ | GE555-C | 1"1/4 x 3/4"/4 |  | 100 mm | 12476 | 15095.96 | b | ks
GE555YC05CZ | GE555-C | 1"1/4 x 3/4"/5 |  | 100 mm | 15161 | 18344.81 | b | ks
GE555YC06CZ | GE555-C | 1"1/4 x 3/4"/6 |  | 100 mm | 17763 | 21493.23 | b | ks
GE555YC07CZ | GE555-C | 1"1/4 x 3/4"/7 |  | 100 mm | 20879 | 25263.59 | b | ks
GE555YC08CZ | GE555-C | 1"1/4 x 3/4"/8 |  | 100 mm | 23563 | 28511.23 | b | ks
GE555YC09CZ | GE555-C | 1"1/4 x 3/4"/9 |  | 100 mm | 26249 | 31761.29 | b | ks
GE555YC65CZ | GE555-C | DN40 x 3/4"/5 | Rozdělovač s měřením spotřeby tepla na jednotlivých vývodech, mezikusy 110 mm pro měřiče tepla 0,6 nebo 1,5 m3/h, kulové kohouty s otvorem M10 pro montáž čidla, zónový ventil. Bez vstupních armatur. | rozteč 100 mm | 19286 | 23336.06 | b | ks | 8594185792819
GE555YC66CZ | GE555-C | DN40 x 3/4"/6 | Rozdělovač s měřením spotřeby tepla na jednotlivých vývodech, mezikusy 110 mm pro měřiče tepla 0,6 nebo 1,5 m3/h, kulové kohouty s otvorem M10 pro montáž čidla, zónový ventil. Bez vstupních armatur. | rozteč 100 mm | 22610 | 27358.1 | b | ks | 8594185792826
GE555YC67CZ | GE555-C | DN40 x 3/4"/7 | Rozdělovač s měřením spotřeby tepla na jednotlivých vývodech, mezikusy 110 mm pro měřiče tepla 0,6 nebo 1,5 m3/h, kulové kohouty s otvorem M10 pro montáž čidla, zónový ventil. Bez vstupních armatur. | rozteč 100 mm | 26150 | 31641.5 | b | ks | 8594185792833
GE555YC68CZ | GE555-C | DN40 x 3/4"/8 | Rozdělovač s měřením spotřeby tepla na jednotlivých vývodech, mezikusy 110 mm pro měřiče tepla 0,6 nebo 1,5 m3/h, kulové kohouty s otvorem M10 pro montáž čidla, zónový ventil. Bez vstupních armatur. | rozteč 100 mm | 29509 | 35705.89 | b | ks | 8594185792840
GE555YC69CZ | GE555-C | DN40 x 3/4"/9 | Rozdělovač s měřením spotřeby tepla na jednotlivých vývodech, mezikusy 110 mm pro měřiče tepla 0,6 nebo 1,5 m3/h, kulové kohouty s otvorem M10 pro montáž čidla, zónový ventil. Bez vstupních armatur. | rozteč 100 mm | 33097 | 40047.37 | b | ks | 8594185792857
GE555YC70CZ | GE555-C | DN40 x 3/4"/10 | Rozdělovač s měřením spotřeby tepla na jednotlivých vývodech, mezikusy 110 mm pro měřiče tepla 0,6 nebo 1,5 m3/h, kulové kohouty s otvorem M10 pro montáž čidla, zónový ventil. Bez vstupních armatur. | rozteč 100 mm | 36694 | 44399.74 | b | ks | 8594185792864
GE555YC71CZ | GE555-C | DN40 x 3/4"/11 | Rozdělovač s měřením spotřeby tepla na jednotlivých vývodech, mezikusy 110 mm pro měřiče tepla 0,6 nebo 1,5 m3/h, kulové kohouty s otvorem M10 pro montáž čidla, zónový ventil. Bez vstupních armatur. | rozteč 100 mm | 39761 | 48110.81 | b | ks | 8594185792871
GE555YC72CZ | GE555-C | DN40 x 3/4"/12 | Rozdělovač s měřením spotřeby tepla na jednotlivých vývodech, mezikusy 110 mm pro měřiče tepla 0,6 nebo 1,5 m3/h, kulové kohouty s otvorem M10 pro montáž čidla, zónový ventil. Bez vstupních armatur. | rozteč 100 mm | 43470 | 52598.7 | b | ks | 8594185792888
GE555YD02CZ | GE555-D | 1"1/4 x 3/4"/2 | Rozdělovač s měřením spotřeby tepla na jednotlivých vývodech, mezikusy 110 mm pro měřiče tepla 0,6 nebo 1,5 m3/h, kulové kohouty s otvorem M10 pro montáž čidla, zónový ventil, vyvažovací ventil.Bez vstupních armatur. | 100 mm | 9098 | 11008.58 | b | ks
GE555YD03CZ | GE555-D | 1"1/4 x 3/4"/3 |  | 100 mm | 12705 | 15373.05 | b | ks
GE555YD04CZ | GE555-D | 1"1/4 x 3/4"/4 |  | 100 mm | 16360 | 19795.6 | b | ks
GE555YD05CZ | GE555-D | 1"1/4 x 3/4"/5 |  | 100 mm | 20017 | 24220.57 | b | ks
GE555YD06CZ | GE555-D | 1"1/4 x 3/4"/6 |  | 100 mm | 23590 | 28543.9 | b | ks
GE555YD07CZ | GE555-D | 1"1/4 x 3/4"/7 |  | 100 mm | 27678 | 33490.38 | b | ks
GE555YD08CZ | GE555-D | 1"1/4 x 3/4"/8 |  | 100 mm | 31334 | 37914.14 | b | ks
GE555YD09CZ | GE555-D | 1"1/4 x 3/4"/9 |  | 100 mm | 34990 | 42337.9 | b | ks
GE555YD65CZ | GE555-D | DN40 x 3/4"/5 | Rozdělovač s měřením spotřeby tepla na jednotlivých vývodech, mezikusy 110 mm pro měřiče tepla 0,6 nebo 1,5 m3/h, kulové kohouty s otvorem M10 pro montáž čidla, zónový ventil, vyvažovací ventil.Bez vstupních armatur. | rozteč 100 mm | 24060 | 29112.6 | b | ks | 8594185792895
GE555YD66CZ | GE555-D | DN40 x 3/4"/6 | Rozdělovač s měřením spotřeby tepla na jednotlivých vývodech, mezikusy 110 mm pro měřiče tepla 0,6 nebo 1,5 m3/h, kulové kohouty s otvorem M10 pro montáž čidla, zónový ventil, vyvažovací ventil.Bez vstupních armatur. | rozteč 100 mm | 28265 | 34200.65 | b | ks | 8594185792901
GE555YD67CZ | GE555-D | DN40 x 3/4"/7 | Rozdělovač s měřením spotřeby tepla na jednotlivých vývodech, mezikusy 110 mm pro měřiče tepla 0,6 nebo 1,5 m3/h, kulové kohouty s otvorem M10 pro montáž čidla, zónový ventil, vyvažovací ventil.Bez vstupních armatur. | rozteč 100 mm | 32793 | 39679.53 | b | ks | 8594185792918
GE555YD68CZ | GE555-D | DN40 x 3/4"/8 | Rozdělovač s měřením spotřeby tepla na jednotlivých vývodech, mezikusy 110 mm pro měřiče tepla 0,6 nebo 1,5 m3/h, kulové kohouty s otvorem M10 pro montáž čidla, zónový ventil, vyvažovací ventil.Bez vstupních armatur. | rozteč 100 mm | 37030 | 44806.3 | b | ks | 8594185792925
GE555YD69CZ | GE555-D | DN40 x 3/4"/9 | Rozdělovač s měřením spotřeby tepla na jednotlivých vývodech, mezikusy 110 mm pro měřiče tepla 0,6 nebo 1,5 m3/h, kulové kohouty s otvorem M10 pro montáž čidla, zónový ventil, vyvažovací ventil.Bez vstupních armatur. | rozteč 100 mm | 41608 | 50345.68 | b | ks | 8594185792932
GE555YD70CZ | GE555-D | DN40 x 3/4"/10 | Rozdělovač s měřením spotřeby tepla na jednotlivých vývodech, mezikusy 110 mm pro měřiče tepla 0,6 nebo 1,5 m3/h, kulové kohouty s otvorem M10 pro montáž čidla, zónový ventil, vyvažovací ventil.Bez vstupních armatur. | rozteč 100 mm | 46080 | 55756.8 | b | ks | 8594185792949
GE555YD71CZ | GE555-D | DN40 x 3/4"/11 | Rozdělovač s měřením spotřeby tepla na jednotlivých vývodech, mezikusy 110 mm pro měřiče tepla 0,6 nebo 1,5 m3/h, kulové kohouty s otvorem M10 pro montáž čidla, zónový ventil, vyvažovací ventil.Bez vstupních armatur. | rozteč 100 mm | 50136 | 60664.56 | b | ks | 8594185792956
GE555YD72CZ | GE555-D | DN40 x 3/4"/12 | Rozdělovač s měřením spotřeby tepla na jednotlivých vývodech, mezikusy 110 mm pro měřiče tepla 0,6 nebo 1,5 m3/h, kulové kohouty s otvorem M10 pro montáž čidla, zónový ventil, vyvažovací ventil.Bez vstupních armatur. | rozteč 100 mm | 54723 | 66214.83 | b | ks | 8594185792963
GE555YE02CZ | GE555-E | 1"1/4 x 3/4"/2 | Rozdělovač s měřením spotřeby tepla na jednotlivých vývodech, mezikusy 110 mm pro měřiče tepla 0,6 nebo 1,5 m3/h, kulové kohouty s otvorem M10 pro montáž čidla, regulátor diferenčního tlaku, pertnerský ventil.Bez vstupních armatur. | 100 mm | 11886 | 14382.06 | b | ks
GE555YE03CZ | GE555-E | 1"1/4 x 3/4"/3 |  | 100 mm | 16859 | 20399.39 | b | ks
GE555YE04CZ | GE555-E | 1"1/4 x 3/4"/4 |  | 100 mm | 21881 | 26476.01 | b | ks
GE555YE05CZ | GE555-E | 1"1/4 x 3/4"/5 |  | 100 mm | 26905 | 32555.05 | b | ks
GE555YE06CZ | GE555-E | 1"1/4 x 3/4"/6 |  | 100 mm | 31844 | 38531.24 | b | ks
GE555YE07CZ | GE555-E | 1"1/4 x 3/4"/7 |  | 100 mm | 37296 | 45128.16 | b | ks
GE555YE08CZ | GE555-E | 1"1/4 x 3/4"/8 |  | 100 mm | 42318 | 51204.78 | b | ks
GE555YE09CZ | GE555-E | 1"1/4 x 3/4"/9 |  | 100 mm | 47341 | 57282.61 | b | ks
GE555YE65CZ | GE555-E | DN40 x 3/4"/5 | Rozdělovač s měřením spotřeby tepla na jednotlivých vývodech, mezikusy 110 mm pro měřiče tepla 0,6 nebo 1,5 m3/h, kulové kohouty s otvorem M10 pro montáž čidla, regulátor diferenčního tlaku, partnerský ventil. Bez vstupních armatur. | rozteč 100 mm | 30970 | 37473.7 | b | ks | 8594185792970
GE555YE66CZ | GE555-E | DN40 x 3/4"/6 | Rozdělovač s měřením spotřeby tepla na jednotlivých vývodech, mezikusy 110 mm pro měřiče tepla 0,6 nebo 1,5 m3/h, kulové kohouty s otvorem M10 pro montáž čidla, regulátor diferenčního tlaku, partnerský ventil. Bez vstupních armatur. | rozteč 100 mm | 36376 | 44014.96 | b | ks | 8594185792987
GE555YE67CZ | GE555-E | DN40 x 3/4"/7 | Rozdělovač s měřením spotřeby tepla na jednotlivých vývodech, mezikusy 110 mm pro měřiče tepla 0,6 nebo 1,5 m3/h, kulové kohouty s otvorem M10 pro montáž čidla, regulátor diferenčního tlaku, partnerský ventil. Bez vstupních armatur. | rozteč 100 mm | 42466 | 51383.86 | b | ks | 8594185792994
GE555YE68CZ | GE555-E | DN40 x 3/4"/8 | Rozdělovač s měřením spotřeby tepla na jednotlivých vývodech, mezikusy 110 mm pro měřiče tepla 0,6 nebo 1,5 m3/h, kulové kohouty s otvorem M10 pro montáž čidla, regulátor diferenčního tlaku, partnerský ventil. Bez vstupních armatur. | rozteč 100 mm | 48086 | 58184.06 | b | ks | 8594185793007
GE555YE69CZ | GE555-E | DN40 x 3/4"/9 | Rozdělovač s měřením spotřeby tepla na jednotlivých vývodech, mezikusy 110 mm pro měřiče tepla 0,6 nebo 1,5 m3/h, kulové kohouty s otvorem M10 pro montáž čidla, regulátor diferenčního tlaku, partnerský ventil. Bez vstupních armatur. | rozteč 100 mm | 54045 | 65394.45 | b | ks | 8594185793014
GE555YE70CZ | GE555-E | DN40 x 3/4"/10 | Rozdělovač s měřením spotřeby tepla na jednotlivých vývodech, mezikusy 110 mm pro měřiče tepla 0,6 nebo 1,5 m3/h, kulové kohouty s otvorem M10 pro montáž čidla, regulátor diferenčního tlaku, partnerský ventil. Bez vstupních armatur. | rozteč 100 mm | 59900 | 72479 | b | ks | 8594185793021
GE555YE71CZ | GE555-E | DN40 x 3/4"/11 | Rozdělovač s měřením spotřeby tepla na jednotlivých vývodech, mezikusy 110 mm pro měřiče tepla 0,6 nebo 1,5 m3/h, kulové kohouty s otvorem M10 pro montáž čidla, regulátor diferenčního tlaku, partnerský ventil. Bez vstupních armatur. | rozteč 100 mm | 65336 | 79056.56 | b | ks | 8594185793038
GE555YE72CZ | GE555-E | DN40 x 3/4"/12 | Rozdělovač s měřením spotřeby tepla na jednotlivých vývodech, mezikusy 110 mm pro měřiče tepla 0,6 nebo 1,5 m3/h, kulové kohouty s otvorem M10 pro montáž čidla, regulátor diferenčního tlaku, partnerský ventil. Bez vstupních armatur. | rozteč 100 mm | 71306 | 86280.26 | b | ks | 8594185793045
GE555YF02CZ | GE555-F | 1"1/4 x 3/4"/2 | Rozdělovač s měřením spotřeby tepla na jednotlivých vývodech, mezikusy 110 mm pro měřiče tepla 0,6 nebo 1,5 m3/h, kulové kohouty s otvorem M10 pro montáž čidla, regulátor diferenčního tlaku, pertnerský ventil, zónový ventil. Bez vstupních armatur. | 100 mm | 13107 | 15859.47 | b | ks
GE555YF03CZ | GE555-F | 1"1/4 x 3/4"/3 |  | 100 mm | 18689 | 22613.69 | b | ks
GE555YF04CZ | GE555-F | 1"1/4 x 3/4"/4 |  | 100 mm | 24321 | 29428.41 | b | ks
GE555YF05CZ | GE555-F | 1"1/4 x 3/4"/5 |  | 100 mm | 29954 | 36244.34 | b | ks
GE555YF06CZ | GE555-F | 1"1/4 x 3/4"/6 |  | 100 mm | 35503 | 42958.63 | b | ks
GE555YF07CZ | GE555-F | 1"1/4 x 3/4"/7 |  | 100 mm | 41565 | 50293.65 | b | ks
GE555YF08CZ | GE555-F | 1"1/4 x 3/4"/8 |  | 100 mm | 47197 | 57108.37 | b | ks
GE555YF09CZ | GE555-F | 1"1/4 x 3/4"/9 |  | 100 mm | 52829 | 63923.09 | b | ks
GE555YF65CZ | GE555-F | DN40 x 3/4"/5 | Rozdělovač s měřením spotřeby tepla na jednotlivých vývodech, mezikusy 110 mm pro měřiče tepla 0,6 nebo 1,5 m3/h, kulové kohouty s otvorem M10 pro montáž čidla, regulátor diferenčního tlaku, partnerský ventil, zónový ventil. Bez vstupních armatur. | rozteč 100 mm | 34019 | 41162.99 | b | ks | 8594185793052
GE555YF66CZ | GE555-F | DN40 x 3/4"/6 | Rozdělovač s měřením spotřeby tepla na jednotlivých vývodech, mezikusy 110 mm pro měřiče tepla 0,6 nebo 1,5 m3/h, kulové kohouty s otvorem M10 pro montáž čidla, regulátor diferenčního tlaku, partnerský ventil, zónový ventil. Bez vstupních armatur. | rozteč 100 mm | 40213 | 48657.73 | b | ks | 8594185793069
GE555YF67CZ | GE555-F | DN40 x 3/4"/7 | Rozdělovač s měřením spotřeby tepla na jednotlivých vývodech, mezikusy 110 mm pro měřiče tepla 0,6 nebo 1,5 m3/h, kulové kohouty s otvorem M10 pro montáž čidla, regulátor diferenčního tlaku, partnerský ventil, zónový ventil. Bez vstupních armatur. | rozteč 100 mm | 46732 | 56545.72 | b | ks | 8594185793076
GE555YF68CZ | GE555-F | DN40 x 3/4"/8 | Rozdělovač s měřením spotřeby tepla na jednotlivých vývodech, mezikusy 110 mm pro měřiče tepla 0,6 nebo 1,5 m3/h, kulové kohouty s otvorem M10 pro montáž čidla, regulátor diferenčního tlaku, partnerský ventil, zónový ventil. Bez vstupních armatur. | rozteč 100 mm | 52962 | 64084.02 | b | ks | 8594185793083
GE555YF69CZ | GE555-F | DN40 x 3/4"/9 | Rozdělovač s měřením spotřeby tepla na jednotlivých vývodech, mezikusy 110 mm pro měřiče tepla 0,6 nebo 1,5 m3/h, kulové kohouty s otvorem M10 pro montáž čidla, regulátor diferenčního tlaku, partnerský ventil, zónový ventil. Bez vstupních armatur. | rozteč 100 mm | 59530 | 72031.3 | b | ks | 8594185793090
GE555YF70CZ | GE555-F | DN40 x 3/4"/10 | Rozdělovač s měřením spotřeby tepla na jednotlivých vývodech, mezikusy 110 mm pro měřiče tepla 0,6 nebo 1,5 m3/h, kulové kohouty s otvorem M10 pro montáž čidla, regulátor diferenčního tlaku, partnerský ventil, zónový ventil. Bez vstupních armatur. | rozteč 100 mm | 65995 | 79853.95 | b | ks | 8594185793106
GE555YF71CZ | GE555-F | DN40 x 3/4"/11 | Rozdělovač s měřením spotřeby tepla na jednotlivých vývodech, mezikusy 110 mm pro měřiče tepla 0,6 nebo 1,5 m3/h, kulové kohouty s otvorem M10 pro montáž čidla, regulátor diferenčního tlaku, partnerský ventil, zónový ventil. Bez vstupních armatur. | rozteč 100 mm | 72041 | 87169.61 | b | ks | 8594185793113
GE555YF72CZ | GE555-F | DN40 x 3/4"/12 | Rozdělovač s měřením spotřeby tepla na jednotlivých vývodech, mezikusy 110 mm pro měřiče tepla 0,6 nebo 1,5 m3/h, kulové kohouty s otvorem M10 pro montáž čidla, regulátor diferenčního tlaku, partnerský ventil, zónový ventil. Bez vstupních armatur. | rozteč 100 mm | 78619 | 95128.99 | b | ks | 8594185793120
GE555YW210CZ | GE555-W | 3/4" | Modul pro měření spotřeby tepla s vyvažovacím ventilem. Pro měřiče tepla s průtokem 0,6 nebo 1,5 m3/hod. Měření spotřeby TUV 3/4" a SV 3/4" (110 mm). | 110 mm | 9177 | 11104.17 | b | ks | 8009902916848
GE555YW223CZ | GE555-W | 3/4" | Modul pro měření spotřeby tepla se zónovým kulovým kohoutem. Pro měřiče tepla s průtokem 0,6 nebo 1,5 m3/hod. Měření spotřeby TUV 3/4" a SV 3/4" (110 mm). | 110 mm | 8429 | 10199.09 | b | ks | 8009902916855
GE555YW310CZ | GE555-W | 3/4" | Modul pro měření spotřeby tepla s vyvažovacím ventilem a filtrem. Pro měřiče tepla s průtokem 0,6 nebo 1,5 m3/hod. Měření spotřeby TUV 3/4" a SV 3/4" (110 mm). | 110 mm | 9660 | 11688.6 | b | ks | 8009902916862
GE555YW313CZ | GE555-W | 3/4" | Modul pro měření spotřeby tepla s filtrem. Pro měřiče tepla s průtokem 0,6 nebo 1,5 m3/hod. Měření spotřeby TUV 3/4" a SV 3/4" (110 mm). | 110 mm | 7993 | 9671.53 | b | ks
GE555YW323CZ | GE555-W | 3/4" | Modul pro měření spotřeby tepla se zónovým kulovým kohoutem a filtrem. Pro měřiče tepla s průtokem 0,6 nebo 1,5 m3/hod. Měření spotřeby TUV 3/4" a SV 3/4" (110 mm). | 110 mm | 8877 | 10741.17 | b | ks | 8009902916886
GE555YW325CZ | GE555-W | 1" | Modul pro měření spotřeby tepla se zónovým kulovým kohoutem a filtrem. Pro měřiče tepla s průtokem 2,5 m3/hod. Měření spotřeby TUV 3/4" a SV 3/4" (110 mm). | 130 mm | 9826 | 11889.46 | b | ks | 8009902916893
GE555YW412CZ | GE555-W | 1" | Modul pro měření spotřeby tepla s vyvažovacím ventilem a filtrem. Pro měřiče tepla s průtokem 2,5 m3/hod. Měření spotřeby TUV 3/4" a SV 3/4" (110 mm). | 130 mm | 11798 | 14275.58 | b | ks | 8009902916879
GE555YW420CZ | GE555-W | 3/4" | Modul pro měření spotřeby tepla s vyvažovacím ventilem zónovým kulovým kohoutem a filtrem. Pro měřiče tepla s průtokem 0,6 nebo 1,5 m3/hod. Měření spotřeby TUV 3/4" a SV 3/4" (110 mm). | 110 mm | 10769 | 13030.49 | b | ks | 8009902916909
GE555YW422CZ | GE555-W | 1" | Modul pro měření spotřeby tepla s vyvažovacím ventilem zónovým kulovým kohoutem a filtrem. Pro měřiče tepla s průtokem 2,5 m3/hod. Měření spotřeby TUV 3/4" a SV 3/4" (110 mm). | 130 mm | 11766 | 14236.86 | b | ks | 8009902916916
GE555YW440CZ | GE555-W | 1/2" | Modul pro měření spotřeby tepla s vyvažovacím ventilem a zónovým kulovým kohoutem. Pro měřiče tepla s průtokem 0,6 nebo 1,5 m3/hod. Ve skříni 500x500x110. Měření spotřeby TUV 3/4" a SV 3/4" (110 mm). | 110 mm | 9589 | 11602.69 | b | ks | 8009902917708
GE555YW442CZ | GE555-W | 3/4" | Modul pro měření spotřeby tepla s vyvažovacím ventilem a zónovým kulovým kohoutem. Pro měřiče tepla s průtokem 0,6 nebo 1,5 m3/hod. Ve skříni 500x500x110. Měření spotřeby TUV 3/4" a SV 3/4" (110 mm). | 110 mm | 9698 | 11734.58 | b | ks | 8009902917715
HTR230 | HTR230 |  | Manuální elektronický termostat, PWM, tiché relé, 1°C, 230V, 0,5A |  | 860 | 1040.6 | s | ks | 5060103693313
HTR24 | HTR24 |  | Manuální elektronický termostat, PWM, tiché relé, 1°C, 24V, 0,5A |  | 900 | 1089 | s | ks | 5060103693320
HTRP230 | HTRP230 |  | Týdenní programovatelný termostat, PWM, tiché relé, 0,5°C, 230V, 0,5A |  | 1650 | 1996.5 | s | ks | 5060103693344
HTRP24 | HTRP24 |  | Týdenní programovatelný termostat, PWM, tiché relé, 0,5°C, 24V, 0,5A |  | 1750 | 2117.5 | s | ks | 5060103694556
HTRP-RF | HTR | týdenní | Bezdrátový programovatelný termostat, 2xAA, 0,5°C, 2,4 GHz | podl. vytáp. | 2140 | 2589.4 | s | ks | 5060103694280
HTR-RF | HTR |  | Bezdrátový manuální termostat, 2xAA, 0,5°C, 2,4 GHz | podl. vytáp. | 1280 | 1548.8 | s | ks | 5060103694402
HTRS230 | HTRS230 |  | Digitální manuální termostat, PWM, tiché relé, 0,5°C, 230V, 0,5A |  | 1240 | 1500.4 | s | ks | 5060103693337
HTRS-RF | HTR | denní | Bezdrátový digitální termostat, 2xAA, 0,5°C, 2,4 GHz | podl. vytáp. | 1910 | 2311.1 | s | ks | 5060103694273
iT300 | iT300 |  | Bezdrátové čidlo k termostatu SALUS iT500 pro 2. zónu ÚT |  | 910 | 1101.1 | s | ks | 5060103692569
iT500 | iT500 |  | Internetový bezdrátový termostat, 0-230V, 0,5°C, 16A, 868MHz - kompletní sada |  | 5500 | 6655 | s | ks | 5060103692569
iT500RX | iT500RX |  | Samostatný bezdrátový přijímač k iT500, 230V |  | 1650 | 1996.5 | s | ks | 5060103692569
iTG310 | iTG310 |  | Samostatná internetová brána pro internetové termostaty |  | 1670 | 2020.7 | s | ks | 5060103692569
K270Y101 | K270 | 230 V | Motor pro zónové ventily R276, R277, R278, R279, R279D s mikrospínačem |  | 3088 | 3736.48 | a | ks | 8009902293765
K270Y102 | K270 | 24 V | Motor pro zónové ventily R276, R277, R278, R279, R279D s mikrospínačem |  | 3221 | 3897.41 | a | ks | 8009902293772
K270Y211 | K270 | 230 V | Motor pro R586HPIY105 - 8s |  | 1781 | 2155.01 | a | ks |  |  | 8009902385859
K272Y101 | K272 | 230 V | Motor pro zónové ventily R276, R277, R278, R279, R279D, R276B, s mikrospínačem, ručním ovládáním a vytápěním |  | 4705 | 5693.05 | a | ks | 8009902296957
K272Y102 | K272 | 24 V | Motor pro zónové ventily R276, R277, R278, R279, R279D, R276B, s mikrospínačem, ručním ovládáním a vytápěním |  | 4900 | 5929 | a | ks | 8009902296964
K274Y052 | K274-2 | 24V 0÷10V | Motor pro šesticestný zónový ventil R274, spojité ovládání | certifikace CE a UL | 6691 | 8096.11 | a | ks | 8009902270919 |  | 8009902275549
K274Y072 | K274-2 | 24V 2÷10V | Motor pro šesticestný zónový ventil R274, spojité ovládání | certifikace CE | 2969 | 3592.49 | a | ks | 8009902343163
K274Y101 | K274 | 230 V | Motor pro směšovací ventily R295, R296 |  | 2631 | 3183.51 | a | ks | 8009902298456
K274Y102 | K274 | 24 V | Motor pro směšovací ventily R295, R296 |  | 2761 | 3340.81 | a | ks | 8009902293789
K275Y002 | K275 | 24V | Motor s integrovaným regulátorem na pevnou teplotu pro směšovací ventily R295, R296. Včetně napájecího trafa 230/24V |  | 7566 | 9154.86 | a | ks | 8009902306663
K275Y011 | K275-1 | 230 V | Motor pro směšovací ventily směšovací ventily R296, R297 nebo šesticestný zónový ventil R274, tříbodové ovládání |  | 3096 | 3746.16 | a | ks | 8009902332754
K275Y013 | K275-1 | 24V 0÷10V | Motor pro směšovací ventily směšovací ventily R296, R297 nebo šesticestný zónový ventil R274, spojité ovládání, lze ovládat i proudem 0 ÷ 20mA. |  | 4288 | 5188.48 | a | ks | 8009902321840
K281EX001 | K281E | 230V | Thermoelektrická hlava ON/OFF, pro ventil R206AM | M30x1,5 | 1147 | 1387.87 | a | ks | 8009902336783
K281EX002 | K281E | 24V | Thermoelektrická hlava ON/OFF, pro ventil R206AM | M30x1,5 | 1147 | 1387.87 | a | ks | 8009902336790
K281X012 | K281 | 24V 0÷10V | Motor pro třícestný směšovač R298, R206AM, spojité ovládání | M30x1,5 | 3893 | 4710.53 | a | ks | 8009902271152
K281X022 | K281 | 24V | Motor pro třícestný směšovač R298, R206AM, tříbodové ovládání | M30x1,5 | 3967 | 4800.07 | a | ks | 8009902292904
K281X032 | K281 | 24V 0÷10V | Motor pro R206AY056, spojité ovládání |  | 4502 | 5447.42 | a | ks | 8009902349455
K281X042 | K281 | 24V 0÷10V | Motor pro R206AY057 a 8, spojité ovládání |  | 7772 | 9404.12 | a | ks | 8009902349462
K281X062 | K281 | 24V 0÷10V | Motor pro R206AY1xx, spojité ovládání |  | 3055 | 3696.55 | a | ks | 8009902362188
K282KX012CZ | K282K | 24V | Sada motoru s regulaci a napájením pro řízení topení/chlazení na pevnou teplotu pro třícesný směšovací ventil R298. | M30x1,5 | 5033 | 6089.93 | c | ks
K360MY001 | K360M | E1616-2-0151 | Transformátor 230V - 24V (5VA) pro R557MS |  | 1390 | 1681.9 | a | ks | 8009902916473
K369AY022 | K369 | 25 x 0,8 cm | Isolační a dilatační pás - podlaha x stěna, samolepící |  | 73 | 88.33 | a | m | 8009902214845 |  | 8009902214845
K369SY001 | K369S | 8 x 0,8 cm | Isolační a dilatační pás - podlaha x stěna, samolepící | Spider | 29 | 35.09 | a | m | 8009902322014
K369Y021 | K369 | 15 x 0,8 cm | Isolační a dilatační pás - podlaha x stěna, samolepící |  | 29 | 35.09 | a | m | 8009902181628 | 8009902383305
K373Y011 | K373 | 230V | Termoregulační spínač s odděleným čidlem 40 až 80°C |  | 5658 | 6846.18 | a | ks | 8009902155834 |  | 8009902155841
K373Y012 | K373 | 230V | Termoregulační spínač s odděleným čidlem 40 až 80°C, s jímkou |  | 5932 | 7177.72 | a | ks | 8009902155858 |  | 8009902155865
K373Y013 | K373I | 20 ÷ 90°C | Bimetalový příložný termostat |  | 725 | 877.25 | a | ks | 8009902251826 |  | 8009902251833
K373Y021 | K373I-1 | 1/2" 0 ÷ 90°C | Bimetalový jímkový termostat |  | 1209 | 1462.89 | a | ks | 8009902251765 |  | 8009902251772
K373Y022 | K373I-2 | 1/2" 0÷90°C/90÷110°C | Bimetalový dvojitý jímkový termostat | regulační/havarijní | 2122 | 2567.62 | a | ks | 8009902251802 |  | 8009902251819
K373Y023 | K373I-3 | 1/2" 90 ÷ 110°C | Bimetalový jímkový havarijní termostat |  | 1399 | 1692.79 | a | ks | 8009902251789 |  | 8009902251796
K374Y001 | K374-1 |  |  |  | 924 | 1118.04 | a | ks | 8009902251970 |  | 8009902251987
K374Y002 | K374-2 |  |  |  | 1135 | 1373.35 | a | ks | 8009902251994 |  | 8009902252007
K374Y003 | K374-3 |  |  |  | 702 | 849.42 | a | ks | 8009902252014 |  | 8009902252021
K374Y004 | K374-4 |  |  |  | 745 | 901.45 | a | ks | 8009902252038 |  | 8009902252045
K375Y021 | K375 | 1 litr / 1:100 | PROTECT-UNIVERSAL je speciální inhibitor rzi a vodního kamene pro vysokoteplotní a nízkoteplotní systémy | 1:100 | 825 | 998.25 | a | ks | 8009902341640
K376Y001 | K376 | 10 litrů | Plastifikátor do betonu (mísící poměr - 1l na 100kg cementu) | cena za kus | 1975 | 2389.75 | a | ks | 8009902064693
K380Y001 | K380 | 1 litr / 1:100 | CLEAN je neutrální, rychlý a účinný čisticí prostředek pro topné systémy | 1:100 | 973 | 1177.33 | a | ks | 8009902341633
K381Y001 | K381 | 1 litr / 1:100 | REMOVE-RAPID Nekyselý koncentrovaný přípravek pro odstraňování vodního kamene, nečistot a oxidů v topných systémech | 1:100 | 1289 | 1559.69 | a | ks | 8009902341657
K382Y001 | K382 | 1 litr / 1:100 | 2IN1 Speciální nekyselá kapalina na odstraňování vodního kamene, odstraňování kalů, čištění, antikorozní a dezinfekční kapalinu | 1:100 | 1429 | 1729.09 | a | ks | 8009902341664
K393Y001 | K393 | 50x50-1000x2000 | Armovací síť, pozinkovaná, drát pr. 2mm, oka 50x50mm | cena za 1 m2 | 251 | 303.71 | a | m2 | 8009902246648
K410WY001 | K410W-R | 2x1,5 AA | Prostorové bezdrátové čidlo teploty pro KPM40 -topné tělesa |  | 3105 | 3757.05 | c | ks | 8009902329761
K410WY002 | K410W-P | 2x1,5 AA | Prostorové bezdrátové čidlo teploty pro KPM40 - sálavé systémy |  | 3880 | 4694.8 | c | ks | 8009902321468
K410WY003 | K410W-P | 2x1,5 AA | Prostorové bezdrátové čidlo teploty a vlhkosti pro KPM40 - sálavé systémy |  | 3219 | 3894.99 | c | ks | 8009902337049
K410WY012 | K410W-B | 12V DC | Přístupový bod pro teplotní čidla K410W pro KPM40 |  | 4226 | 5113.46 | c | ks | 8009902335823
K463PY001 | K463P |  | čidlo teploty topné vody pro KPM30/31 | skupina GK | 554 | 670.34 | c | ks | 8009902273385
K465PY001 | K465P |  | čidlo venkovní teploty pro KPM30/31 | skupina GK | 1525 | 1845.25 | c | ks | 8009902273392
K465Y001 | K465Y001 | -40÷85 °C. | Venkovní senzor teploty pro sálavé systémy. |  | 2849 | 3447.29 | c | ks | 8009902335830
K470HX001 | K470H |  | Týdenní programovatelná hlavice pro termostatické ventily Clip-Clap nebo M30x1,5 |  | 1315 | 1591.15 | a | ks | 8009902273538 | 8009902273545
K471X001 | K471 |  | Programovací USB klíč k hlavám K470H - volitelné příslušenství |  | 1539 | 1862.19 | n | ks | 8009902273552
K489Y001CZ | K489 | - | Instalační krabice pro termostaty K480I, K482, K483, K490 | skupina GK | 19.8 | 23.958 | c | ks | 8009902253615
K489Y005CZ | K489-2 | LNA4803AG | Krycí rámeček pro termostaty K480I, K482, K483,K490 | skupina GK | 653 | 790.13 | c | ks
K490IY001 | K490I | 230V | Týdenní programovatelný termostat, oddělené relé 5(3)A/250V | 2°C ÷ 40°C | 4010 | 4852.1 | a | ks | 8009902266936 | 8009902381257
K490IY002 | K490I | 2 x AAA 1,5V | Týdenní programovatelný termostat, oddělené relé 5(3)A/250V, bateriové napájení | 2°C ÷ 40°C | 4010 | 4852.1 | a | ks | 8009902266943
K492BY002 | K492B | 230V | Termostat s čidlem vlhkosti pro KPM30/31, komunikace ModBus | skupina GK | 4413 | 5339.73 | c | ks | 8009902273378
K492TY002 | K492T | 230V | Týdenní programovatelný dotykový termostat, pro topení/chlazení, WI-FI, s čidlem vlhkosti, relé pro termohlavy a relé pro odvlhčovač, aplikace K-DOMO | skupina GK | 8910 | 10781.1 | c | ks | 8009902339951
K492TY012 | K492T | 230V | Týdenní programovatelný dotykový termostat, pro topení/chlazení, WI-FI, s čidlem vlhkosti, relé pro termohlavy, ovládání fan-koilů 0÷10V, aplikace K-DOMO | skupina GK | 8910 | 10781.1 | c | ks | 8009902339968
K493TWY002 | K493T | 12V= | Prostorový termostat s dotykovým LCD displejem, s čidlem vlhkosti, pro KPM30/31, ovládání fankoilu 0÷10V nebo v kombinaci s KF201 3rychlostní fankoil a R473, komunikace ModBus nebo WIFI | skupina GK | 7388 | 8939.48 | c | ks | 8009902380991
K494AY001 | K494 | 2 x AAA 1,5V | Prostorový termostat, oddělené relé 5(3)A/250V, bateriové napájení | 2°C ÷ 40°C | 1339 | 1620.19 | a | ks | 8009902266882 |  | 8009902266899
K494IY001 | K494I | 230V - černý | Prostorový termostat pro topení/chlazení, oddělené relé 5(3)A/250V | 2°C ÷ 40°C | 2965 | 3587.65 | a | ks | 8009902272890 |  | 8009902272906
K494IY002 | K494I | 230V - bílý | Prostorový termostat pro topení/chlazení, oddělené relé 5(3)A/250V | 2°C ÷ 40°C | 2965 | 3587.65 | a | ks | 8009902272913 |  | 8009902272920
K495BY002 | K495B | 24V | teplotní a vlhkostní čidlo pro KPM30/31, komunikace ModBus | skupina GK | 5318 | 6434.78 | c | ks | 8009902273354 |  | 8009902381264
K497Y001 | K497 | pro KPM30/31 | sada připojovacích konektorů | skupina GK | 458 | 554.18 | c | ks | 8009902273316
K497Y002 | K497 | pro KPM35 | sada připojovacích konektorů | skupina GK | 581 | 703.01 | c | ks | 8009902273330
K803PY001CZ | K803P | D16 - 2,25 m | Roznášecí profil Ω pro aktivní podhled, pro trubku 16x2 | m | 138 | 166.98 | c | m
K803PY002CZ | K803P |  | Křížová spojka pro profily K803P | ks | 19 | 22.99 | c | m
K803PY003CZ | K803P |  | Podélná spojka pro profily K803P | ks | 11 | 13.31 | c | m2
K805PY003 | K805P | 600x300x1 | Pozinkovaný plech pro vytvoření nosné vrstvy u suchého systému podlahového vytápění. | cena za 1m2 | 930 | 1125.3 | a | m2 | 8009902354893
K805PY004 | K805P | 600x600x1 | Pozinkovaný plech pro vytvoření nosné vrstvy u suchého systému podlahového vytápění. | cena za 1m2 | 1265 | 1530.65 | a | m2 | 8009902354916
K805PY023 | K805P-1 | 600x300x1 | Pozinkovaný plech se samolepící vrstvou pro vytvoření nosné vrstvy u suchého systému podlahového vytápění. | cena za 1m2 | 1252 | 1514.92 | a | m2 | 8009902354947
K805PY024 | K805P-1 | 600x600x1 | Pozinkovaný plech se samolepící vrstvou pro vytvoření nosné vrstvy u suchého systému podlahového vytápění. | cena za 1m2 | 1625 | 1966.25 | a | m2 | 8009902354985
K85RSY053 | K85RS | RS12xRS12 - 900 mm | Připojovací flexibilní hadice, demontovatelná rychlospojka, pro stropní panely s CU potrubím, nerezový oplet |  | 402 | 486.42 | b | ks | 8009902286590 |  | 8009902286606
K85RSY054 | K85RS | RS12 x 1/2" - 900 mm | Připojovací flexibilní hadice, demontovatelná rychlospojka, pro stropní panely s CU potrubím, nerezový oplet |  | 368 | 445.28 | b | ks | 8009902286613 |  | 8009902286620
KA410Y001 | KA410 | 230 V | Bezdrátový spínač pro tepelný zdroj - LoRa komunikace. |  | 5154 | 6236.34 | c | ks | 8009902321437
KD201Y001 | KD201 | pro KPM30/31 | Externí programovací jednotka s LCD displejem pro KPM30/31 | skupina GK | 7949 | 9618.29 | c | ks | 8009902273347
KD410Y001 | KD410-S | 12V DC skrze modul KPM40 | Řídící panel s dotykovým displejem pro řízení teploty v místnostech. |  | 18355 | 22209.55 | c | ks | 8009902326135
KD410Y002 | KD410-R |  | Řídící panel s dotykovým displejem pro řízení teploty v místnostech. |  | 17235 | 20854.35 | c | ks | 8009902326142 | 8009902377304
KE410Y002 | KE410 | 230 V (16 A) | Zesilovač (extender) bezdrátové sítě ZigBee. |  | 14559 | 17616.39 | c | ks | 8009902335892
KFCWDB002 | KFC-WD | TG 200 DX | Fan-coil |  | 17607 | 21304.47 | b | ks | 8009902388683
KFCWDB004 | KFC-WD | TG 400 DX | Fan-coil |  | 18856 | 22815.76 | b | ks | 8009902388690
KFCWDB006 | KFC-WD | TG 600 DX | Fan-coil |  | 21104 | 25535.84 | b | ks | 8009902388706
KFCWDB008 | KFC-WD | TG 800 DX | Fan-coil |  | 24101 | 29162.21 | b | ks | 8009902388713
KFCWDB010 | KFC-WD | TG 1000 DX | Fan-coil |  | 26473 | 32032.33 | b | ks | 8009902388720
KFCWDB102 | KFC-WD | TG 200 SX | Fan-coil |  | 16858 | 20398.18 | b | ks | 8009902388218
KFCWDB104 | KFC-WD | TG 400 SX | Fan-coil |  | 18106 | 21908.26 | b | ks | 8009902388225
KFCWDB106 | KFC-WD | TG 600 SX | Fan-coil |  | 20354 | 24628.34 | b | ks | 8009902388232
KFCWDB108 | KFC-WD | TG 800 SX | Fan-coil |  | 23351 | 28254.71 | b | ks | 8009902388249
KFCWDB110 | KFC-WD | TG 1000 SX | Fan-coil |  | 25724 | 31126.04 | b | ks | 8009902388256
KFCWDF002 | KFC-WD | TG 200 DX | Fan-coil |  | 15609 | 18886.89 | b | ks | 8009902388546
KFCWDF004 | KFC-WD | TG 400 DX | Fan-coil |  | 16858 | 20398.18 | b | ks | 8009902388553
KFCWDF006 | KFC-WD | TG 600 DX | Fan-coil |  | 19106 | 23118.26 | b | ks | 8009902388560
KFCWDF008 | KFC-WD | TG 800 DX | Fan-coil |  | 19605 | 23722.05 | b | ks | 8009902388577
KFCWDF010 | KFC-WD | TG 1000 DX | Fan-coil |  | 24476 | 29615.96 | b | ks | 8009902388584
KFCWDF102 | KFC-WD | TG 200 SX | Fan-coil |  | 14860 | 17980.6 | b | ks | 8009902388065
KFCWDF104 | KFC-WD | TG 400 SX | Fan-coil |  | 16109 | 19491.89 | b | ks | 8009902388072
KFCWDF106 | KFC-WD | TG 600 SX | Fan-coil |  | 18356 | 22210.76 | b | ks | 8009902388126
KFCWDF108 | KFC-WD | TG 800 SX | Fan-coil |  | 18856 | 22815.76 | b | ks | 8009902388133
KFCWDF110 | KFC-WD | TG 1000 SX | Fan-coil |  | 23726 | 28708.46 | b | ks | 8009902388140
KFCWDM002 | KFC-WD | TG 200 DX | Fan-coil |  | 15609 | 18886.89 | b | ks | 8009902388591
KFCWDM004 | KFC-WD | TG 400 DX | Fan-coil |  | 16858 | 20398.18 | b | ks | 8009902388607
KFCWDM006 | KFC-WD | TG 600 DX | Fan-coil |  | 19106 | 23118.26 | b | ks | 8009902388652
KFCWDM008 | KFC-WD | TG 800 DX | Fan-coil |  | 22103 | 26744.63 | b | ks | 8009902388669
KFCWDM010 | KFC-WD | TG 1000 DX | Fan-coil |  | 24476 | 29615.96 | b | ks | 8009902388676
KFCWDM102 | KFC-WD | TG 200 SX | Fan-coil |  | 14860 | 17980.6 | b | ks | 8009902388157
KFCWDM104 | KFC-WD | TG 400 SX | Fan-coil |  | 16109 | 19491.89 | b | ks | 8009902388164
KFCWDM106 | KFC-WD | TG 600 SX | Fan-coil |  | 18356 | 22210.76 | b | ks | 8009902388171
KFCWDM108 | KFC-WD | TG 800 SX | Fan-coil |  | 21353 | 25837.13 | b | ks | 8009902388188
KFCWDM110 | KFC-WD | TG 1000 SX | Fan-coil |  | 23726 | 28708.46 | b | ks | 8009902388201
KFCWUB004 | KFC-WU | TG 400 DX | Fan-coil |  | 18803 | 22751.63 | b | ks | 8009902388324
KFCWUB006 | KFC-WU | TG 600 DX | Fan-coil |  | 20748 | 25105.08 | b | ks | 8009902388331
KFCWUB008 | KFC-WU | TG 800 DX | Fan-coil |  | 22823 | 27615.83 | b | ks | 8009902388348
KFCWUB104 | KFC-WU | TG 400 SX | Fan-coil |  | 19581 | 23693.01 | b | ks | 8009902388782
KFCWUB106 | KFC-WU | TG 600 SX | Fan-coil |  | 21526 | 26046.46 | b | ks | 8009902388799
KFCWUB108 | KFC-WU | TG 800 SX | Fan-coil |  | 23601 | 28557.21 | b | ks | 8009902388805
KFCWUF004 | KFC-WU | TG 400 DX | Fan-coil |  | 18803 | 22751.63 | b | ks | 8009902388263
KFCWUF006 | KFC-WU | TG 600 DX | Fan-coil |  | 20748 | 25105.08 | b | ks | 8009902388270
KFCWUF008 | KFC-WU | TG 800 DX | Fan-coil |  | 22823 | 27615.83 | b | ks | 8009902388287
KFCWUF104 | KFC-WU | TG 400 SX | Fan-coil |  | 19581 | 23693.01 | b | ks | 8009902388737
KFCWUF106 | KFC-WU | TG 600 SX | Fan-coil |  | 21526 | 26046.46 | b | ks | 8009902388744
KFCWUF108 | KFC-WU | TG 800 SX | Fan-coil |  | 23601 | 28557.21 | b | ks | 8009902388751
KFCWULB008 | KFC-WU | TG XL 800 DX | Fan-coil |  | 26454 | 32009.34 | b | ks | 8009902388355
KFCWULF008 | KFC-WU | TG L 800 DX | Fan-coil |  | 26454 | 32009.34 | b | ks | 8009902388362
KFCWULM008 | KFC-WU | TG L 800 DX | Fan-coil |  | 26454 | 32009.34 | b | ks | 8009902388379
KFCWUM004 | KFC-WU | TG 400 DX | Fan-coil |  | 18803 | 22751.63 | b | ks | 8009902388294
KFCWUM006 | KFC-WU | TG 600 DX | Fan-coil |  | 20748 | 25105.08 | b | ks | 8009902388300
KFCWUM008 | KFC-WU | TG 800 DX | Fan-coil |  | 22823 | 27615.83 | b | ks | 8009902388317
KFCWUM104 | KFC-WU | TG 400 SX | Fan-coil |  | 19581 | 23693.01 | b | ks | 8009902388768
KFCWUM106 | KFC-WU | TG 600 SX | Fan-coil |  | 21526 | 26046.46 | b | ks | 8009902388874
KFCWUM108 | KFC-WU | TG 800 SX | Fan-coil |  | 23601 | 28557.21 | b | ks | 8009902388775
KG800Y001 | KG800 | 40x28x4000 | Primární nosník U tvarovaný 40x28x4000 |  | 412 | 498.52 | c | ks | 8009902917074
KG800Y020 | KG800 | 50x27x4000 | Sekundární nosník CD 50x27x4000 |  | 341 | 412.61 | c | ks | 8009902917081 |  | 8009902377939
KG800Y040 | KG800 | 27x30x4000 | Ukončovací profil U 27x30x0,6 |  | 175 | 211.75 | c | ks | 8009902917098
KG804Y001 | KG804 | 4x1500 | Závěs pr. 4mm |  | 27.5 | 33.275 | c | ks | 8009902917104
KG806Y001 | KG806 |  | Pružnina závěsu dvojitá |  | 14.3 | 17.303 | c | ks | 8009902205751 | 8009902205768
KG814Y001 | KG814 | 40x28 | Spojka pro primární nosník |  | 27.5 | 33.275 | c | ks | 8009902205737 | 8009902205744
KG814Y002 | KG814 | 50x28 | Spojka pro sekundární nosník |  | 9.9 | 11.979 | c | ks | 8009902205713
KGNASY001 | KGNAS | 90m | Zakrývací páska - samolepící |  | 428 | 517.88 | c | m | 8009902205706
KGSTUY001 | KGSTU | 5kg | Sádra spárovací 5kg |  | 234 | 283.14 | c | ks | 8009902917111
KGSTUY002 | KGSTU | 5kg UNIFLOT | Sádra vyrovnávací, brousitelná 5kg |  | 442 | 534.82 | c | ks | 8009902917128
KL04NSB | KL04NSB |  | Rozšiřující modul svorkovnice KL08NSB, 4 zóny, 16 okruhů, 230V |  | 1500 | 1815 | s | ks | 5060103692699
KL04RF | KL04RF |  | Přídavná rozšiřující bezdrátová svorkovnice ke KL08RF, 4 zóny, 16 okruhů, 230V, 2,4 GHz | podl. vytáp. | 1370 | 1657.7 | s | ks | 5060103692675
KL06-230V | KL06-230V |  | Centrální svorkovnice podlahového vytápění, 1-6 zón, 1-24 okruhů, 230V |  | 1600 | 1936 | s | ks | 4047795600004
KL06-24V | KL06-24V |  | Centrální svorkovnice podlahového vytápění, 1-6 zón, 1-24 okruhů, 24V |  | 3200 | 3872 | s | ks | 4047795600226
KL08NSB | KL08NSB |  | Centrální svorkovnice pro zónovou regulaci, 8 zón, 32 okruhů, 230V |  | 3350 | 4053.5 | s | ks | 5060103692705
KL08NSB-24V | KL08NSB-24V |  | Centrální svorkovnice podlahového vytápění, 1-8 zón, 1-32 okruhů, 24V |  | 4800 | 5808 | s | ks
KL08RF | KL08RF |  | Bezdrátová centrální svorkovnice pro zónovou regulaci, 8 zón, 32 okruhů, 230V, 2,4 GHz | podl. vytáp. | 5490 | 6642.9 | s | ks | 5060103692682
KPM22Y001 | KPM22 | 24 V~ | Řdící ekvitermní jednotka pro topení/chlazení, s displejem, pro jeden směšovaný okruh a 6 termostatů, spouští zdroj, odvlhčovač, rekuperaci, samostatná | skupina GK | 9185 | 11113.85 | c | ks | 8009902385675
KPM30Y001 | KPM30 | 24 V~ | Řdící ekvitrmní jednotka pro topení/chlazení, s displejem, pro jeden směšovaný okruh, spouští zdroj, samostatná | skupina GK | 12697 | 15363.37 | c | ks | 8009902273217 |  | 8009902278823
KPM30Y003 | KPM30 | 24 V~ | Řdící ekvitrmní jednotka pro topení/chlazení, s displejem, pro jeden směšovaný okruh, spouští zdroj, odvlhčovač a vzduchotechniku, pro 1 až 3 termostaty | skupina GK | 12697 | 15363.37 | c | ks | 8009902273231 |  | 8009902278847
KPM30Y004 | KPM30 | 24 V~ | Řdící ekvitrmní jednotka pro topení/chlazení, s displejem, pro jeden směšovaný okruh, s rozšiřovacími moduly KPM35 pro max. 16 termostatů, 7 odvlhčovačů a 7 fankoilů | skupina GK | 12666 | 15325.86 | c | ks | 8009902273248 |  | 8009902278854
KPM35Y001 | KPM35 | 24 V~ | rozšiřovací modul pro KPM30/31, vstup pro dva termostaty, výstup pro 2x4ks termoelktrických hlav nebo spouští zdroj, odvlhčování a vzduchotechniku | skupina GK | 5385 | 6515.85 | c | ks | 8009902273323
KPM36Y001 | KPM36 | ModBus | komunikační karta pro KPM30/31 | skupina GK | 4452 | 5386.92 | c | ks | 8009902291556 |  | 8009902291563
KPM36Y002 | KPM36 | Konnex | komunikační karta pro KPM30/31 | skupina GK | 9408 | 11383.68 | c | ks | 8009902297145 |  | 8009902297152
KPM36Y003 | KPM36 | Ethernet | komunikační karta pro KPM30/31 | skupina GK | 15536 | 18798.56 | c | ks | 8009902297169 |  | 8009902297176
KPM40Y002 | KPM40 |  | Řídící jednotka pro ovládání regulačních prvků sálavých systémů. Modbus komunikace. |  | 13990 | 16927.9 | c | ks | 8009902335908
KPM45Y002 | KPM45 |  | Řídící jednotka pro ovládání různých typů vzduchotechniky. Modbus komunikace. |  | 13990 | 16927.9 | c | ks | 8009902335915
KS120I200 | GKCS-1 | 1200x2000x45 | Aktivní panel 1200x2000 - Classic - pro koupelny |  | 4573 | 5533.33 | b | ks | 8009902344290
KS120I300 | GKCS-1 | 1200x2000x45 | Neaktivní panel 1200x2000 - pro koupelny, pro GKCS až GKCS-5 |  | 2239 | 2709.19 | b | ks | 8009902344290
KS120L200 | GKCS-2 | 1200x2000x45 | Aktivní panel 1200x2000 - Classic - pro světla |  | 4210 | 5094.1 | b | ks | 8009902344085
KS120X300 | GKCS | 1200x2000x45 | Neaktivní panel 1200x2000 pro GKCS až GKCS-5 |  | 1785 | 2159.85 | b | ks | 8009902234270
KS120Y200 | GKCS | 1200x2000x45 | Aktivní panel 1200x2000 - Classic |  | 4547 | 5501.87 | b | ks | 8009902917142
KS60I120 | GKCS-1 | 600x1200x45 | Aktivní panel 600x1200 - Classic - pro koupelny |  | 1568 | 1897.28 | b | ks | 8009902344306
KS60I200 | GKCS-1 | 600x2000x45 | Aktivní panel 600x2000 - Classic - pro koupelny |  | 2357 | 2851.97 | b | ks | 8009902344313
KS60L120 | GKCS-2 | 600x1200x45 | Aktivní panel 600x1200 - Classic - pro světla |  | 1265 | 1530.65 | b | ks | 8009902344108
KS60L200 | GKCS-2 | 600x2000x45 | Aktivní panel 600x2000 - Classic - pro světla |  | 2105 | 2547.05 | b | ks | 8009902344092
KS60Y120 | GKCS | 600x1200x45 | Aktivní panel 600x1200 - Classic |  | 1568 | 1897.28 | b | ks | 8009902917166
KS60Y200 | GKCS | 600x2000x45 | Aktivní panel 600x2000 - Classic |  | 2304 | 2787.84 | b | ks | 8009902917159
KSS120I200 | GKCS-4 | 1200x2000x45 | Aktivní panel 1200x2000 - Super Classic - pro koupelny |  | 5195 | 6285.95 | b | ks | 8009902344122
KSS120L200 | GKCS-5 | 1200x2000x45 | Aktivní panel 1200x2000 - Super Classic - pro světla |  | 4915 | 5947.15 | b | ks | 8009902344139
KSS120Y200 | GKCS-3 | 1200x2000x45 | Aktivní panel 1200x2000 - Super Classic |  | 4915 | 5947.15 | b | ks | 8009902344115
KSS60I120 | GKCS-4 | 600x1200x45 | Aktivní panel 600x1200 - Super Classic - pro koupelny |  | 1568 | 1897.28 | b | ks | 8009902344177
KSS60I200 | GKCS-4 | 600x2000x45 | Aktivní panel 600x2000 - Super Classic - pro koupelny |  | 2599 | 3144.79 | b | ks | 8009902344160
KSS60L120 | GKCS-5 | 600x1200x45 | Aktivní panel 600x1200 - Super Classic - pro světla |  | 1568 | 1897.28 | b | ks | 8009902344191
KSS60L200 | GKCS-5 | 600x2000x45 | Aktivní panel 600x2000 - Super Classic - pro světla |  | 2459 | 2975.39 | b | ks | 8009902344184
KSS60Y120 | GKCS-3 | 600x1200x45 | Aktivní panel 600x1200 - Super Classic |  | 1568 | 1897.28 | b | ks | 8009902344153
KSS60Y200 | GKCS-3 | 600x2000x45 | Aktivní panel 600x2000 - Super Classic |  | 2459 | 2975.39 | b | ks | 8009902344146
KSU120X300 | KSU | 1200x2000x40 | Neaktivní panel pro GKC a GKSC-6, 1200x2000 - Ultra |  | 4228 | 5115.88 | b | ks | 8009902363727
KSUP120Y200 | GKCS-6 | 1200x2000x40 | Aktivní panel 1200x2000 - Ultra, PEX |  | 7421 | 8979.41 | b | ks | 8009902363697
KSUP60Y120 | GKCS-6 | 600x1200x40 | Aktivní panel 600x1200 - Ultra, PEX |  | 4194 | 5074.74 | b | ks | 8009902360894
KSUP60Y200 | GKCS-6 | 600x2000x40 | Aktivní panel 600x2000 - Ultra, PEX |  | 4075 | 4930.75 | b | ks | 8009902363710
KTD3Y003 | KTD3 | 3 čidla | Elektronický regulátor pro solární systémy, včetně teplotních čidel |  | 7357 | 8901.97 | b | ks | 8009902229962
KTD5Y006 | KTD5 | 6 čidel | Elektronický regulátor pro solární systémy, včetně teplotních čidel |  | 11878 | 14372.38 | b | ks | 8009902229979
KTDPY001 | KTD | KTDP | Ochrana elektronického regulátoru proti přepětí |  | 741 | 896.61 | b | ks | 8009902241773
KTDSY001 | KTDS | Pt1000 | Čidlo teploty pro elektronický regulátor KTD |  | 692 | 837.32 | b | ks | 8009902241766
MS600 | MS600 |  | Bezdrátové pohybové čidlo, 1x baterie CR123A, 2,4 GHz |  | 1590 | 1923.9 | s | ks
N5Y003 | N5 | 1/2" | Zpětná klapka - gumové těsnění | PN16 | 345 | 417.45 | a | ks | 8009902046569 | 8009902206024 | 8009902390891
N5Y004 | N5 | 3/4" | Zpětná klapka - gumové těsnění | PN16 | 445 | 538.45 | a | ks | 8009902046576 | 8009902231811 | 8009902390907
N5Y005 | N5 | 1" | Zpětná klapka - gumové těsnění | PN16 | 648 | 784.08 | a | ks | 8009902046583 | 8009902206055 | 8009902390914
N5Y006 | N5 | 1"1/4 | Zpětná klapka - gumové těsnění | PN16 | 934 | 1130.14 | a | ks | 8009902046590 | 8009902206079 | 8009902390921
N5Y007 | N5 | 1"1/2 | Zpětná klapka - gumové těsnění | PN16 | 1182 | 1430.22 | a | ks | 8009902046606 | 8009902206093 | 8009902390938
N5Y008 | N5 | 2" | Zpětná klapka - gumové těsnění | PN16 | 1653 | 2000.13 | a | ks | 8009902046613 | 8009902153557 | 8009902390945
N5Y009 | N5 | 2"1/2 | Zpětná klapka - gumové těsnění | PN16 | 2480 | 3000.8 | a | ks | 8009902153571 |  | 8009902390952
N5Y010 | N5 | 3" | Zpětná klapka - gumové těsnění | PN16 | 3657 | 4424.97 | a | ks | 8009902153595 |  | 8009902153601
N5Y011 | N5 | 4" | Zpětná klapka - gumové těsnění | PN10 | 6323 | 7650.83 | a | ks | 8009902153618 |  | 8009902390969
N6Y003 | N6 | 1/2" | Zpětná klapka - mosazné sedlo | PN16 | 345 | 417.45 | a | ks | 8009902046620 | 8009902206185 | 8009902206192
N6Y004 | N6 | 3/4" | Zpětná klapka - mosazné sedlo | PN16 | 445 | 538.45 | a | ks | 8009902046637 | 8009902231835 | 8009902206208
N6Y005 | N6 | 1" | Zpětná klapka - mosazné sedlo | PN16 | 648 | 784.08 | a | ks | 8009902046644 | 8009902206215 | 8009902206222
N6Y006 | N6 | 1"1/4 | Zpětná klapka - mosazné sedlo | PN16 | 934 | 1130.14 | a | ks | 8009902046651 | 8009902206239 | 8009902206246
N6Y007 | N6 | 1"1/2 | Zpětná klapka - mosazné sedlo | PN16 | 1182 | 1430.22 | a | ks | 8009902153748 | 8009902206253 | 8009902206260
N6Y008 | N6 | 2" | Zpětná klapka - mosazné sedlo | PN16 | 1653 | 2000.13 | a | ks | 8009902046668 | 8009902231842 | 8009902206277
N6Y009 | N6 | 2"1/2 | Zpětná klapka - mosazné sedlo | PN16 | 2480 | 3000.8 | a | ks | 8009902153793 |  | 8009902206284
N6Y010 | N6 | 3" | Zpětná klapka - mosazné sedlo | PN16 | 3657 | 4424.97 | a | ks | 8009902153816 |  | 8009902206291
OS600 | OS600 |  | Bezdrátový okenní/dveřní senzor, 1x baterie CR3032, 2,4 GHz |  | 1000 | 1210 | s | ks | 5060103693450
P10SY001 | P10S | xR553S 1" | Náhradní vložka pro R553S |  | 351 | 424.71 | a | ks | 8009902156497 | 8009902156503 | 8009902156510
P10SY002 | P10S | xR553S 11/4" | Náhradní vložka pro R553S |  | 366 | 442.86 | a | ks | 8009902156527 | 8009902156534 | 8009902156541
P10SY003 | P10S | 1" x 3/4" E | Náhradní vložka pro R553S |  | 318 | 384.78 | a | ks | 8009902168674 | 8009902168681 | 8009902168698
P10SY004 | P10S | 1"1/4x3/4"E | Náhradní vložka pro R553S |  | 359 | 434.39 | a | ks | 8009902241698 | 8009902241704
P10VY001 | P10V | xR553V 1" | Náhradní vložka pro R553V |  | 649 | 785.29 | a | ks | 8009902156909 | 8009902156916 | 8009902156923
P10VY002 | P10V | xR553V 1"1/4 | Náhradní vložka pro R553V |  | 676 | 817.96 | a | ks | 8009902156930 | 8009902156947 | 8009902156954
P10VY003 | P10V | 1" x 3/4" E | Náhradní vložka pro R553V |  | 649 | 785.29 | a | ks | 8009902214357 | 8009902214364 | 8009902214371
P10VY004 | P10V | 1"1/4x3/4"E | Náhradní vložka pro R553V |  | 660 | 798.6 | a | ks | 8009902214388 | 8009902214395 | 8009902214401
P10VY011 | P10V | 1" | Náhradní vložka pro R553V - nový typ |  | 649 | 785.29 | a | ks | 8009902223540 | 8009902223557 | 8009902223564
P10VY012 | P10V | 1" 1/4 | Náhradní vložka pro R553V - nový typ |  | 659 | 797.39 | a | ks | 8009902233396 | 8009902233402 | 8009902245238
P10VY013 | P10V | 1" x 3/4" E | Náhradní vložka pro R553V - nový typ |  | 664 | 803.44 | a | ks | 8009902214418 | 8009902214425 | 8009902214432
P10VY014 | P10V | 1"1/4x3/4"E | Náhradní vložka pro R553V - nový typ |  | 659 | 797.39 | a | ks | 8009902250225 | 8009902250232 | 8009902250249
P10Y025 | R279P | 1" | Třícestný zónový ventil, pro motory K270, K272, K275, bez regulačního šroubení |  | 1122 | 1357.62 | a | ks
P12ADBX001 | P12ADB | 3/8" - 3/4" - 2,5l/h | Uzavírací vložka pro ventily řady DB a rozdělovač R553FKDB, clip-clap |  | 530 | 641.3 | a | ks | 8009902359386 |  | 8009902359393
P12ADBX002 | P12ADB | 3/8" - 3/4" - 5l/h | Uzavírací vložka pro ventily řady DB a rozdělovač R553FKDB, clip-clap |  | 530 | 641.3 | a | ks | 8009902359409 |  | 8009902359416
P12AX003 | P12A | 1" | Uzavírací vložka ventilu řady 80 |  | 290 | 350.9 | a | ks | 8009902119690 | 8009902119706 | 8009902119713
P12AX004 | P12A | 1/2" | Uzavírací vložka čtyřcestných ventilů R356, R357, R358, R304T, R437, R437N, R440N |  | 134 | 162.14 | a | ks | 8009902182151 | 8009902375560 | 8009902375577
P12AX006 | P12A | 3/8" až 3/4" | Uzavírací vložka ventilu řady PTG - nové provedení |  | 226 | 273.46 | a | ks | 8009902317591 |  | 8009902317614
P12AX011 | P12A | 3/8" až 3/4" | Uzavírací vložka ventilu řady 80 |  | 131 | 158.51 | a | ks | 8009902118198 | 8009902293024 | 8009902293031
P12HDBX001 | P12HDB | 3/8" - 1/2" - 2,5l/h | a je to |  | 545 | 659.45 | a | ks | 8009902359362 |  | 8009902359379
P12HDBX002 | P12HDB | 3/8" - 1/2" - 5l/h | Uzavírací vložka pro rozdělovače R553FPDB a R553FSDB, M30x1,5 |  | 545 | 659.45 | a | ks | 8009902359348 |  | 8009902359355
P13AY001 | P13A | 1/2-3/4 | Náhradní zpětný ventil pro R623 |  | 223 | 269.83 | a | ks | 8009902254704
P145XCY001 | P145XC | 3/8" x 63mm | Náhradní magnet pro R145XC - 3/4" |  | 302 | 365.42 | a | ks | 8009902373283
P145XCY002 | P145XC |  | Náhradní sítko pro R145XC - 800µ |  | 81 | 98.01 | a | ks | 8009902373306
P145XCY03CZ | P145XC |  | Náhradní O-kroužek pro baňku na R145XC |  | 28 | 33.88 | a | ks | 8594185791270
P146CX001CZ | P146C |  | Klíč pro odkalovač R146C - nerez ocel |  | 186 | 225.06 | a | ks | 8009902918118
P146CY002 | P146C-3 | 3/8" - 63 mm | Náhradní magnet pro R146C - 3/4" nová verze | červený | 347 | 419.87 | a | ks | 8009902350819 |  | 8009902350826
P146CY003 | P146C-3 | 3/8" - 62 mm | Náhradní jímka včetně magnetu pro R146C - 3/4" |  | 445 | 538.45 | a | ks | 8009902350871 |  | 8009902350888
P146CY012 | P146C-3 | 3/8" - 81 mm | Náhradní magnet pro R146C - 1" - červený |  | 499 | 603.79 | a | ks |  |  | 8009902379056
P146CY054 | P146C | 3/4" | Náhradní sítko pro R146C - 300µ |  | 99 | 119.79 | a | ks | 8009902335298
P146CY554CZ | P146C | 3/4" | Náhradní sítko pro R146C - 500µ |  | 78 | 94.38 | a | ks | 8009902918538
P146CY555CZ | P146C | 1" | Náhradní sítko pro R146C - 500µ |  | 118 | 142.78 | a | ks | 8009902918545
P146MY002 | P146M | 1/2" - 90 mm | Jímka s držákem a magnetem pro R146IM | pro 1" a 1"1/4 | 962 | 1164.02 | a | ks | 8009902319618 |  | 8009902319625
P146MY003 | P146M | 1/2" - 110 mm | Jímka s držákem a magnetem pro R146IM a všechny závitové R146D | pro 1"1/2 a 2" | 962 | 1164.02 | a | ks | 8009902278274 |  | 8009902278281
P146MY103 | P146M | 1/2" - 245 mm | Jímka s držákem a magnetem pro přírubové R146M(D) | DN 50 ÷ 80 | 2284 | 2763.64 | a | ks | 8009902319670 |  | 8009902319687
P146MY104 | P146M | 1/2" - 375 mm | Jímka s držákem a magnetem pro přírubové R146M(D) | DN 100 a 125 | 2308 | 2792.68 | a | ks | 8009902319694 |  | 8009902319700
P146MY105 | P146M | 1/2" - 395 | Jímka s držákem a magnetem pro přírubové R146M(D) | DN 150 | 3038 | 3675.98 | a | ks | 8009902319717 |  | 8009902319724
P15EY004 | P15E | 3/4" | Nátrubek excentrický pro R292 |  | 223 | 269.83 | a | ks | 8009902193218 | 8009902193225 | 8009902193232
P15EY005 | P15E | 1" | Nátrubek excentrický pro R292 |  | 234 | 283.14 | a | ks | 8009902198312 | 8009902198329 | 8009902198336
P15FY004 | P15F | 1"F x 3/4"F | Přípojovací šroubení pro R274N |  | 355 | 429.55 | a | ks |  |  | 8009902346669
P15FY005 | P15F | 1"F x 1"F | Přípojovací šroubení pro R274N |  | 451 | 545.71 | a | ks |  |  | 8009902333836
P15FY013 | P15F | 1/2"F x 1/2"F | Přípojovací šroubení pro R274N |  | 302 | 365.42 | a | ks | 8009902312794 | 8009902312800 | 8009902312817
P15FY023 | P15UNS | 1-1/2”UNS-F x G 1/2”F | Přípojovací šroubení pro R280KC - přívod | sada 2ks | 254 | 307.34 | a | ks | 8009902387716
P15FY024 | P15UNS | 1-1/2”UNS-F x G 3/4”F | Přípojovací šroubení pro R280KC - přívod | sada 2ks | 273 | 330.33 | a | ks | 8009902387822
P15FY025 | P15UNS | 1-1/2”UNS-F x G 1”F | Přípojovací šroubení pro R280KC - přívod | sada 2ks | 423 | 511.83 | a | ks | 8009902387853
P15TGX002 | P15TG | 3/8" | Nátrubek s kulovou těsnící plochou, TG, včetně matice |  | 165 | 199.65 | a | ks | 8009902187897 | 8009902187903 | 8009902187910
P15TGX003 | P15TG | 1/2" x 3/8" | Nátrubek s kulovou těsnící plochou, TG, včetně matice |  | 184 | 222.64 | a | ks | 8009902188481 | 8009902188498 | 8009902188504
P15TGX004 | P15TG | 1/2" | Nátrubek s kulovou těsnící plochou, TG, včetně matice |  | 192 | 232.32 | a | ks | 8009902184780 | 8009902218119 | 8009902218126
P15TGX043 | P15TG-5 | 1/2" | Nátrubek gumovým těsněním a s převlečnou maticí pro R440, R437 |  | 174 | 210.54 | a | ks | 8009902206505 | 8009902383961 | 8009902383978
P15TGX044 | P15TG-6 | 1/2" | Nátrubek pro R356B(M), R357B(M), R358B(M), provedení TG, včetně matice |  | 174 | 210.54 | a | ks | 8009902215620 | 8009902215637 | 8009902215644
P15TGX045 | P15TG | 1/2" | Nátrubek pro R356B(M), R357B(M), R358B(M), provedení TG, včetně matice, závit pro injektor |  | 200 | 242 | a | ks | 8009902273620 | 8009902273637 | 8009902273644
P15X002 | P15-2 | 3/8" | Nátrubek s kulovou těsnící plochou |  | 69 | 83.49 | a | ks | 8009902116828 | 8009902116835 | 8009902116842
P15X003 | P15-2 | 1/2" | Nátrubek s kulovou těsnící plochou |  | 68 | 82.28 | a | ks | 8009902088583 | 8009902088590 | 8009902088606
P15X004 | P15-2 | 3/4" | Nátrubek s kulovou těsnící plochou |  | 112 | 135.52 | a | ks | 8009902198442 | 8009902198459 | 8009902198466
P15X005 | P15-2 | 1" | Nátrubek s kulovou těsnící plochou |  | 189 | 228.69 | a | ks | 8009902218416 | 8009902218423 | 8009902218430
P15X006 | P15-2 | 1" 1/4 | Nátrubek s kulovou těsnící plochou |  | 275 | 332.75 | a | ks | 8009902334529 | 8009902334536 | 8009902334543
P15X033 | P15-7 | 1/2" | Nátrubek pro R304N, R324N |  | 134 | 162.14 | a | ks | 8009902210243 | 8009902210250 | 8009902210267
P15X034 | P15-7 | 3/4" | Nátrubek pro R304N, R324N |  | 141 | 170.61 | a | ks | 8009902210274 | 8009902210281 | 8009902210298
P15X035 | P15-7 | 1" DX | Nátrubek pro R304N, R324N |  | 198 | 239.58 | a | ks | 8009902219406 | 8009902219413 | 8009902221553
P15X036 | P15-7 | 1" SX | Nátrubek pro R304N, R324N |  | 215 | 260.15 | a | ks | 8009902210182 | 8009902210199 | 8009902210205
P15Y002 | P15 | 3/8" | Nátrubek s kulovou těsnící plochou |  | 68 | 82.28 | a | ks | 8009902226510 | 8009902250195
P15Y003 | P15 | 1/2" | Nátrubek s kulovou těsnící plochou |  | 64 | 77.44 | a | ks | 8009902089252 | 8009902089269 | 8009902089276
P15Y004 | P15 | 3/4" | Nátrubek s kulovou těsnící plochou |  | 103 | 124.63 | a | ks | 8009902173982 | 8009902173999 | 8009902174002
P15Y005 | P15 | 1" | Nátrubek s kulovou těsnící plochou |  | 178 | 215.38 | a | ks | 8009902093860 | 8009902093877 | 8009902093884
P15Y006 | P15 | 1"1/4 | Nátrubek s kulovou těsnící plochou |  | 262 | 317.02 | a | ks | 8009902224820 | 8009902224837 | 8009902224844
P15Y015 | P15M | 1"F x 1/2"M | Přípojovací šroubení pro R274N |  | 348 | 421.08 | a | ks | 8009902301781 | 8009902301798 | 8009902301804
P15Y016 | P15M | 1"F x 3/4"M | Přípojovací šroubení pro R274N |  | 302 | 365.42 | a | ks | 8009902301811 | 8009902301828 | 8009902301835
P15Y017 | P15M | 1"F x 1"M | Přípojovací šroubení pro R274N |  | 506 | 612.26 | a | ks | 8009902312435 | 8009902312442 | 8009902312459
P15Y018 | P15M | 1/2"F x 1/2"M | Přípojovací šroubení pro R274N |  | 306 | 370.26 | a | ks | 8009902312824 | 8009902312831 | 8009902312848
P16Y001 | P16-1 | x R356/1 | Separátor toku pro R356M/1 |  | 33 | 39.93 | a | ks | 8009902207472 | 8009902207588 | 8009902207595
P16Y003 | P16-3 | x R437 | Separátor toku pro R437 |  | 33 | 39.93 | a | ks | 8009902098070 | 8009902098087
P16Y005 | P16-5 | 1/2"-3/4"-1" | Separátor toku pro R304 |  | 33 | 39.93 | a | ks | 8009902209926 | 8009902209933 | 8009902209940
P18LX002 | P18L | 5/8" x 3/8" | Převlečná matice k nátrubku P15 | chrom | 52 | 62.92 | a | ks | 8009902089405 | 8009902089412 | 8009902089429
P18LX003 | P18L | 3/4" x 1/2" | Převlečná matice k nátrubku P15 | chrom | 57.5 | 69.575 | a | ks | 8009902089436 | 8009902089443 | 8009902089450
P18LX004 | P18L | 1" x 3/4" | Převlečná matice k nátrubku P15 | chrom | 112 | 135.52 | a | ks | 8009902179205 | 8009902196578 | 8009902196585
P18LX005 | P18L | 11/4 x 1" | Převlečná matice k nátrubku P15 | chrom | 131 | 158.51 | a | ks | 8009902216894 | 8009902216900 | 8009902216917
P18LX006 | P18L | 1"1/2 x 1"1/4 | Převlečná matice k nátrubku P15 | chrom | 189 | 228.69 | a | ks | 8009902226527 |  | 8009902251253
P18LX013 | P18L | matice k R437 | Převlečná matice k nátrubku P15 | chrom | 79 | 95.59 | a | ks | 8009902198114 | 8009902198121 | 8009902198138
P18LX023 | P18L | matice k R356 | Převlečná matice k nátrubku P15 | chrom | 68 | 82.28 | a | ks | 8009902198084 | 8009902198091 | 8009902198107
P18LX033 | P18L | xR37 1/2" | Převlečná matice ke šroubení R37 | chrom | 103 | 124.63 | a | ks | 8009902213602 | 8009902213619 | 8009902213626
P18LX034 | P18L | xR37 3/4" | Převlečná matice ke šroubení R37 | chrom | 150 | 181.5 | a | ks | 8009902213572 | 8009902213589 | 8009902213596
P18LY002 | P18L | 5/8" x 3/8" | Převlečná matice k nátrubku P15 |  | 52 | 62.92 | a | ks | 8009902095048 | 8009902095055 | 8009902095062
P18LY003 | P18L | 3/4" x 1/2" | Převlečná matice k nátrubku P15 |  | 58.5 | 70.785 | a | ks | 8009902089283 | 8009902089290 | 8009902089306
P18LY004 | P18L | 1" x 3/4" | Převlečná matice k nátrubku P15 |  | 103 | 124.63 | a | ks | 8009902171933 | 8009902171940 | 8009902171957
P18LY005 | P18L | 11/4 x 1" | Převlečná matice k nátrubku P15 |  | 126 | 152.46 | a | ks | 8009902094515 | 8009902094522 | 8009902094539
P18LY006 | P18L | 1"1/2 x 1"1/4 | Převlečná matice k nátrubku P15 |  | 191 | 231.11 | a | ks | 8009902091613 | 8009902091620
P18LY007 | P18S | k R252, R285 1" | Převlečná matice |  | 126 | 152.46 | a | ks | 8009902119638 | 8009902119645 | 8009902119652
P18LY008 | P18S | k R287 1" | Převlečná matice |  | 164 | 198.44 | a | ks | 8009902179540 | 8009902179557 | 8009902179564
P18LY009 | P18LS | 2" pro R252 | Převlečná matice k R252 |  | 185 | 223.85 | a | ks | 8009902097912 | 8009902097929 | 8009902375584
P18LY033 | P18L | 3/4"R37 1/2" | Převlečná matice ke šroubení R37 |  | 88 | 106.48 | a | ks | 8009902193980 | 8009902193997 | 8009902194000
P18LY034 | P18L | 1" R37 3/4" | Převlečná matice ke šroubení R37 |  | 131 | 158.51 | a | ks | 8009902348441 | 8009902348458 | 8009902348465
P18RX001 | P18R | D.8 | Převlečná matka k adaptéru R178 |  | 35.5 | 42.955 | a | ks | 8009902348564 | 8009902348571 | 8009902348588
P18RX002 | P18R | D.10 | Převlečná matka k adaptéru R178 |  | 36.5 | 44.165 | a | ks | 8009902334550 | 8009902334567 | 8009902334574
P18RX003 | P18R | D.12 | Převlečná matka k adaptéru R178 |  | 45.5 | 55.055 | a | ks | 8009902243135 | 8009902243142
P18RX004 | P18R | D.14 | Převlečná matka k adaptéru R178 |  | 47.5 | 57.475 | a | ks | 8009902348595 | 8009902348601 | 8009902348618
P18RX005 | P18R | D.15 | Převlečná matka k adaptéru R178 |  | 48.5 | 58.685 | a | ks | 8009902225292 | 8009902225308 | 8009902225315
P18RX006 | P18R | D.16 | Převlečná matka k adaptéru R178 |  | 50 | 60.5 | a | ks | 8009902226305 | 8009902226312
P18RX007 | P18R | D.18 | Převlečná matka k adaptéru R178 |  | 53 | 64.13 | a | ks | 8009902348625 | 8009902348632 | 8009902348649
P18RX008 | P18R | D.22 | Převlečná matka k adaptéru R178 |  | 84 | 101.64 | a | ks | 8009902348656 | 8009902348663 | 8009902348670
P18RY001 | P18R | D.8 | Převlečná matka k adaptéru R178 |  | 36 | 43.56 | a | ks | 8009902348687 | 8009902348694 | 8009902348700
P18RY002 | P18R | D.10 | Převlečná matka k adaptéru R178 |  | 36 | 43.56 | a | ks | 8009902253066 | 8009902253073 | 8009902389222
P18RY003 | P18R | D.12 | Převlečná matka k adaptéru R178 |  | 45.5 | 55.055 | a | ks | 8009902182519 | 8009902182526 | 8009902182533
P18RY004 | P18R | D.14 | Převlečná matka k adaptéru R178 |  | 45.5 | 55.055 | a | ks | 8009902227753 | 8009902227760
P18RY005 | P18R | D.15 | Převlečná matka k adaptéru R178 |  | 45.5 | 55.055 | a | ks
P18RY006 | P18R | D.16 | Převlečná matka k adaptéru R178 |  | 47.5 | 57.475 | a | ks | 8009902196592 | 8009902196608 | 8009902196615
P18RY007 | P18R | D.18 | Převlečná matka k adaptéru R178 |  | 48.5 | 58.685 | a | ks | 8009902205041 | 8009902205058 | 8009902205065
P18RY008 | P18R | D.22 | Převlečná matka k adaptéru R178 |  | 83 | 100.43 | a | ks | 8009902233488 | 8009902233495 | 8009902233501
P19Y001 | P19 | M28 na M30 | redukce pro montáž motorů se závitem M30x1,5 na R298 s M28x1,5 |  | 253 | 306.13 | a | ks | 8009902274801 |  | 8009902274818
P19Y002 | P19 | M30 na M28 | redukce pro montáž motorů se závitem M28x1,5 na R298 s M30x1,5 |  | 160 | 193.6 | a | ks | 8009902301743 |  | 8009902301750
P206Y001 | P206-1 | sada 2ks | měřící vsuvky |  | 291 | 352.11 | a | ks | 8009902261641 | 8009902261658 | 8009902261665
P206Y002 | P206 | 1/2" | připojovací šroubení pro R206C |  | 294 | 355.74 | a | ks | 8009902265793 | 8009902273583 | 8009902265809
P206Y003 | P206 | 3/4" | připojovací šroubení pro R206C |  | 407 | 492.47 | a | ks | 8009902265816 | 8009902273590 | 8009902265823
P206Y004 | P206 | 1"1/2 | připojovací šroubení pro R206C |  | 1264 | 1529.44 | a | ks | 8009902265830 | 8009902273606 | 8009902265847
P206Y005 | P206 | 2" | připojovací šroubení pro R206C |  | 1492 | 1805.32 | a | ks | 8009902265854 | 8009902273613 | 8009902265861
P206Y006 | P206 | 1" | připojovací šroubení pro R206C |  | 443 | 536.03 | a | ks | 8009902265878 | 8009902265892 | 8009902265908
P206Y007 | P206 | 1"1/4 | připojovací šroubení pro R206C |  | 657 | 794.97 | a | ks | 8009902265885 | 8009902265915 | 8009902265922
P21SY001 | P21S | Kv 0,25 (? 2,7 mm) | kalibrovaná clona do šroubení 6cestného ventilu R274N 1/2" |  | 119 | 143.99 | a | ks | 8009902309978 | 8009902309985 | 8009902309992
P21SY002 | P21S | Kv 0,40 (? 3,5 mm) | kalibrovaná clona do šroubení 6cestného ventilu R274N 1/2" |  | 119 | 143.99 | a | ks | 8009902310004 | 8009902310011 | 8009902310028
P21SY003 | P21S | Kv 0,65 (? 4,5 mm) | kalibrovaná clona do šroubení 6cestného ventilu R274N 1/2" |  | 119 | 143.99 | a | ks | 8009902310035 | 8009902310042 | 8009902310059
P21SY004 | P21S | Kv 1,00 (? 6,0 mm) | kalibrovaná clona do šroubení 6cestného ventilu R274N 1/2" |  | 119 | 143.99 | a | ks | 8009902309886 | 8009902309893 | 8009902309909
P21SY005 | P21S | Kv 1,30 (? 7,0 mm) | kalibrovaná clona do šroubení 6cestného ventilu R274N 1/2" |  | 119 | 143.99 | a | ks | 8009902309916 | 8009902309923 | 8009902309930
P21SY006 | P21S | Kv 1,60 (? 8,0 mm) | kalibrovaná clona do šroubení 6cestného ventilu R274N 1/2" |  | 119 | 143.99 | a | ks | 8009902309947 | 8009902309954 | 8009902309961
P21SY011 | P21S | Kv 0,25 (? 3,0 mm) | kalibrovaná clona do šroubení 6cestného ventilu R274 a R274N 1" |  | 119 | 143.99 | a | ks | 8009902310066 | 8009902310073 | 8009902310080
P21SY012 | P21S | Kv 0,40 (? 4,0 mm) | kalibrovaná clona do šroubení 6cestného ventilu R274 a R274N 1" |  | 119 | 143.99 | a | ks | 8009902310097 | 8009902310103 | 8009902310110
P21SY013 | P21S | Kv 0,65 (? 4,5 mm) | kalibrovaná clona do šroubení 6cestného ventilu R274 a R274N 1" |  | 119 | 143.99 | a | ks | 8009902310127 | 8009902310134 | 8009902310141
P21SY014 | P21S | Kv 1,00 (? 5,8 mm) | kalibrovaná clona do šroubení 6cestného ventilu R274 a R274N 1" |  | 119 | 143.99 | a | ks | 8009902310158 | 8009902310165 | 8009902310172
P21SY015 | P21S | Kv 1,30 (? 6,7 mm) | kalibrovaná clona do šroubení 6cestného ventilu R274 a R274N 1" |  | 119 | 143.99 | a | ks | 8009902310189 | 8009902310196 | 8009902310202
P21SY016 | P21S | Kv 1,60 (? 7,5 mm) | kalibrovaná clona do šroubení 6cestného ventilu R274 a R274N 1" |  | 119 | 143.99 | a | ks | 8009902310219 | 8009902310226 | 8009902310233
P21SY017 | P21S | Kv 2,50 (? 9,0 mm) | kalibrovaná clona do šroubení 6cestného ventilu R274 a R274N 1" |  | 119 | 143.99 | a | ks | 8009902310240 | 8009902310257 | 8009902310264
P21SY018 | P21S | Kv 3,45 (? 12,7 mm) | kalibrovaná clona do šroubení 6cestného ventilu R274 a R274N 1" |  | 119 | 143.99 | a | ks | 8009902310271 | 8009902310288 | 8009902310295
P21Y001 | P21 | Kv - 0,25 | kalibrovaná clona do šroubení 6cestného ventilu R274 1/2"÷ 1" | staré provedení | 119 | 143.99 | a | ks | 8009902274207 | 8009902275846 | 8009902275853
P21Y002 | P21 | Kv - 0,4 | kalibrovaná clona do šroubení 6cestného ventilu R274 1/2"÷ 1" | staré provedení | 119 | 143.99 | a | ks | 8009902274221 | 8009902275822 | 8009902275839
P21Y003 | P21 | Kv - 0,65 | kalibrovaná clona do šroubení 6cestného ventilu R274 1/2"÷ 1" | staré provedení | 119 | 143.99 | a | ks | 8009902274214 | 8009902275686 | 8009902275693
P21Y004 | P21 | Kv - 1 | kalibrovaná clona do šroubení 6cestného ventilu R274 1/2"÷ 1" | staré provedení | 119 | 143.99 | a | ks | 8009902274238 | 8009902275709 | 8009902275716
P21Y005 | P21 | Kv - 1,3 | kalibrovaná clona do šroubení 6cestného ventilu R274 1/2"÷ 1" | staré provedení | 119 | 143.99 | a | ks | 8009902275501 | 8009902275723 | 8009902275730
P21Y006 | P21 | Kv - 1,6 | kalibrovaná clona do šroubení 6cestného ventilu R274 1/2"÷ 1" | staré provedení | 119 | 143.99 | a | ks | 8009902275747 | 8009902275754 | 8009902275761
P21Y007 | P21 | Kv - 2,5 | kalibrovaná clona do šroubení 6cestného ventilu R274 1/2"÷ 1" | staré provedení | 119 | 143.99 | a | ks | 8009902275778 | 8009902275785 | 8009902275792
P21Y008 | P21 | Kv - 3,45 | kalibrovaná clona do šroubení 6cestného ventilu R274 1/2"÷ 1" | staré provedení | 119 | 143.99 | a | ks | 8009902275303 | 8009902275808 | 8009902275815
P22BY007 | P22B-1 | 3/8"-1/2" | Ruční hlavice k R5,R6,R25,R27, nové provedení |  | 45.5 | 55.055 | a | ks | 8009902172947 | 8009902172954 | 8009902172961
P22BY008 | P22B-1 | 3/4"-1" | Ruční hlavice k R5,R6,R25,R27, nové provedení |  | 69 | 83.49 | a | ks | 8009902198145 | 8009902198152 | 8009902198169
P22BY009 | P22B-1 | 1" 1/4 | Ruční hlavice k R5,R6,R25,R27, nové provedení |  | 77 | 93.17 | a | ks | 8009902210212 | 8009902210229 | 8009902210236
P22BY013 | P22BE | 3/8" -1/2" | Ruční hlavice k R707 |  | 34.5 | 41.745 | a | ks | 8009902227494 | 8009902227500 | 8009902227517
P22CY001 | P22C | R55 3/8-1/2 | Kolečko k R55 |  | 36.5 | 44.165 | a | ks | 8009902203429 | 8009902203436 | 8009902203443
P22CY002 | P22C | R55 3/4-1" | Kolečko k R55 |  | 47.5 | 57.475 | a | ks | 8009902245115 | 8009902245122 | 8009902245139
P22CY003 | P22C | R55 1"1/4 | Kolečko k R55 |  | 60.5 | 73.205 | a | ks | 8009902194017 | 8009902194024 | 8009902194031
P22CY004 | P22C | R55 1"1/2 | Kolečko k R55 |  | 91 | 110.11 | a | ks | 8009902203726 | 8009902203733 | 8009902203740
P22CY005 | P22C | R55 2" | Kolečko k R55 |  | 112 | 135.52 | a | ks | 8009902233235 | 8009902233242 | 8009902233259
P22CY008 | P22C | R55 2"1/2-3" | Kolečko k R55 |  | 209 | 252.89 | a | ks | 8009902237776 | 8009902237783 | 8009902251208
P22FY001 | P22F | 3/8" - 1/2" | Ovládací knoflík k R601 |  | 45.5 | 55.055 | a | ks | 8009902234324 | 8009902234331
P22FY003 | P22F | 3/4" | Ovládací knoflík k R601 |  | 47.5 | 57.475 | a | ks
P22LY001 | P22L | 3/8" - 1/2" | Ovládací krátká páčka k R602, R610F |  | 45.5 | 55.055 | a | ks | 8009902231200 | 8009902231217 | 8009902231224
P22LY003 | P22L | 3/4" | Ovládací krátká páčka k R602, R610F |  | 47.5 | 57.475 | a | ks | 8009902231231 | 8009902231248 | 8009902231255
P23FY002 | P23F | 3/8" | Zátka s řetízkem pro R608 |  | 73 | 88.33 | a | ks | 8009902188214 | 8009902188221 | 8009902188238
P23FY003 | P23F | 1/2" | Zátka s řetízkem pro R608 |  | 56.5 | 68.365 | a | ks | 8009902170844 | 8009902170851 | 8009902170868
P23FY004 | P23F | 3/4" | Zátka s řetízkem pro R608 | zelená | 58.5 | 70.785 | a | ks | 8009902196547 | 8009902196554 | 8009902196561
P23MY003 | P23M | 1/2" | Zátka s řetízkem pro R609 |  | 157 | 189.97 | a | ks | 8009902209292 | 8009902209308 | 8009902209315
P24AX001 | P24A | 3/16CHR | Šroub k P22B |  | 15.4 | 18.634 | a | ks | 8009902200046 | 8009902200053
P26AX004 | P26A | 3/4" | Zátka pro R14,R15,R29,R31 |  | 63 | 76.23 | a | ks | 8009902233372 | 8009902233389
P26AX005 | P26A | 1" | Zátka pro R14,R15,R29,R31 |  | 126 | 152.46 | a | ks | 8009902250669 | 8009902250676
P26AX006 | P26A | 1" 1/4 | Zátka pro R14,R15,R29,R31 |  | 156 | 188.76 | a | ks | 8009902355104
P26AY004 | P26A | 3/4" | Zátka pro R14,R15,R29,R31 |  | 66 | 79.86 | a | ks | 8009902344269
P26AY005 | P26A | 1" | Zátka pro R14,R15,R29,R31 |  | 134 | 162.14 | a | ks | 8009902334789 | 8009902334796
P26AY006 | P26A | 1" 1/4 | Zátka pro R14,R15,R29,R31 |  | 168 | 203.28 | a | ks
P26BX001 | P26B | xR714 CR | Zátka pro R714-R715 |  | 59.5 | 71.995 | a | ks | 8009902226541 | 8009902244606 | 8009902244613
P26PY012 | P26PD | 3/8" | Plastová čepička pro regulační šroubení |  | 32 | 38.72 | a | ks | 8009902217648 | 8009902217655 | 8009902217662
P26PY013 | P26PD | 1/2" | Plastová čepička pro regulační šroubení |  | 32 | 38.72 | a | ks | 8009902217679 | 8009902217686 | 8009902217693
P275Y001 | P275 | DN50 ÷ DN125 | sada pro připojení K275 na přírubové R297 |  | 297 | 359.37 | a | ks | 8009902355111
P275Y002 | P275 |  | adaptér pro montáž motor K275 na R274 |  | 261 | 315.81 | a | ks
P275Y003 | P275 |  | sada pro připojení K275 na R296, R276 (7,8,9) |  | 680 | 822.8 | a | ks
P275Y004 | P275 |  | sada pro připojení K275 na závitové R297 |  | 680 | 822.8 | a | ks
P295Y001CZ | P295 | k R295 | adaptér pro montáž motoru K274 na R295 |  | 77 | 93.17 | a | ks | 8009902918309
P29MX004 | P29M | k R414M | Kolínko k R414M |  | 193 | 233.53 | a | ks | 8009902047283 | 8009902080235 | 8009902080242
P31FAY002 | P31FA | 3/8"-1/2" | Vrtulka | modrá | 43 | 52.03 | a | ks | 8009902227531 | 8009902227555 | 8009902227548
P31FAY003 | P31FA | 3/4"-5/4" | Vrtulka | modrá | 59.5 | 71.995 | a | ks | 8009902166540 | 8009902169282 | 8009902166557
P31FGY001 | P31FG | 1/4" | Vrtulka | žlutá | 29 | 35.09 | a | ks | 8009902226558 | 8009902236045 | 8009902236052
P31FGY002 | P31FG | 3/8"-1/2" | Vrtulka | žlutá | 43 | 52.03 | a | ks | 8009902164683 | 8009902164690 | 8009902164706
P31FGY003 | P31FG | 3/4"-5/4" | Vrtulka | žlutá | 55 | 66.55 | a | ks | 8009902164782 | 8009902164799 | 8009902164805
P31FRY001 | P31FR | 1/4" | Vrtulka | červená | 29 | 35.09 | a | ks | 8009902089313 | 8009902089320 | 8009902089337
P31FRY002 | P31FR | 3/8"-1/2" | Vrtulka | červená | 43 | 52.03 | a | ks | 8009902088613 | 8009902217457 | 8009902088620
P31FRY003 | P31FR | 3/4"-5/4" | Vrtulka | červená | 70 | 84.7 | a | ks | 8009902124656 | 8009902124663
P31FVY002 | P31FV | 3/8"-1/2" | Vrtulka | zelená | 43 | 52.03 | a | ks | 8009902225803 | 8009902225810 | 8009902225827
P31FVY003 | P31FV | 3/4"-5/4" | Vrtulka | zelená | 59.5 | 71.995 | a | ks | 8009902232436 | 8009902232443 | 8009902232450
P31LGY001 | P31LG | 1/4" | Páčka | žlutá | 42 | 50.82 | a | ks | 8009902254278 | 8009902254285 | 8009902283780
P31LGY002 | P31LG | 3/8"-1/2" | Páčka | žlutá | 55 | 66.55 | a | ks | 8009902167783 | 8009902167790 | 8009902167806
P31LGY003 | P31LG | 3/4"-5/4" | Páčka | žlutá | 75 | 90.75 | a | ks | 8009902165192 | 8009902165208 | 8009902165215
P31LGY004 | P31LG | 1"1/2-2" | Páčka | žlutá | 93 | 112.53 | a | ks | 8009902167813 | 8009902167820 | 8009902167837
P31LGY005 | P31LG | 2"1/2 - 3" | Páčka | žlutá | 145 | 175.45 | a | ks | 8009902167882 | 8009902167899 | 8009902167905
P31LGY006 | P31LG | 4" | Páčka | žlutá | 308 | 372.68 | a | ks | 8009902169411 | 8009902169428
P31LGY102 | P31LG | 3/8" -1/2" | Páčka | žlutá | 66 | 79.86 | a | ks | 8009902204853 | 8009902375607 | 8009902375614
P31LGY103 | P31LG | 3/4'-1'-11/4 | Páčka | žlutá | 84 | 101.64 | a | ks | 8009902204822 | 8009902204839 | 8009902204846
P31LGY104 | P31LG | 1" 1/2-2" | Páčka | žlutá | 120 | 145.2 | a | ks | 8009902221003 | 8009902221010
P31LRY001 | P31LR | 1/4" | Páčka | červená | 56.5 | 68.365 | a | ks | 8009902226565 | 8009902242626
P31LRY002 | P31LR | 3/8"-1/2" | Páčka | červená | 56.5 | 68.365 | a | ks | 8009902118167 | 8009902118174 | 8009902118181
P31LRY003 | P31LR | 3/4"-5/4" | Páčka | červená | 79 | 95.59 | a | ks | 8009902094959 | 8009902094966 | 8009902094973
P31LRY004 | P31LR | 1"1/2-2" | Páčka | červená | 87 | 105.27 | a | ks | 8009902093488 | 8009902093495 | 8009902093501
P31LRY005 | P31LR | 2"1/2-3" | Páčka | červená | 145 | 175.45 | a | ks | 8009902169473 | 8009902169480
P31LRY006 | P31LR | 4" | Páčka | červená | 308 | 372.68 | a | ks | 8009902169381 | 8009902169398
P31LRY102 | P31LR | 3/8" -1/2" | Páčka | červená | 66 | 79.86 | a | ks | 8009902203566 | 8009902203573 | 8009902203788
P31LRY103 | P31LR | 3/4'-1'-11/4 | Páčka | červená | 84 | 101.64 | a | ks | 8009902202736 | 8009902202743 | 8009902202750
P31LRY104 | P31LR | 1" 1/2-2" | Páčka | červená | 120 | 145.2 | a | ks | 8009902206673 | 8009902207182 | 8009902207199
P31LVY102 | P31LV | 3/8" -1/2" | Páčka | zelená | 66 | 79.86 | a | ks | 8009902227654 | 8009902227661
P31LVY103 | P31LV | 3/4-1-11/4 | Páčka | zelená | 84 | 101.64 | a | ks | 8009902237592 | 8009902237608 | 8009902237615
P31LVY104 | P31LV | 2002-02-11 | Páčka | zelená | 120 | 145.2 | a | ks | 8009902247171 | 8009902247188
P36SY009 | P36S | 2"1/2 | náhradní sítko pro filtry R74A |  | 128 | 154.88 | a | ks | 8009902355296
P36SY010 | P36S | 3" | náhradní sítko pro filtry R74A |  | 554 | 670.34 | a | ks | 8009902355302
P36SY011 | P36S | 4" | náhradní sítko pro filtry R74A |  | 911 | 1102.31 | a | ks | 8009902355319
P36SY103 | P36S | 1/2" | náhradní sítko pro filtry R74AY10x a R74M |  | 24.2 | 29.282 | a | ks | 8009902341404 | 8009902341411 | 8009902341428
P36SY104 | P36S | 3/4" | náhradní sítko pro filtry R74AY10x a R74M |  | 29 | 35.09 | a | ks | 8009902341435 | 8009902341442 | 8009902341459
P36SY105 | P36S | 1" | náhradní sítko pro filtry R74AY10x a R74M |  | 33 | 39.93 | a | ks | 8009902341466 | 8009902341473 | 8009902341480
P36SY106 | P36S | 1"1/4 | náhradní sítko pro filtry R74AY10x a R74M |  | 42 | 50.82 | a | ks | 8009902341497 | 8009902341503 | 8009902341510
P36SY107 | P36S | 1"1/2 | náhradní sítko pro filtry R74AY10x a R74M |  | 60.5 | 73.205 | a | ks | 8009902341527 |  | 8009902341534
P36SY108 | P36S | 2" | náhradní sítko pro filtry R74AY10x a R74M |  | 87 | 105.27 | a | ks | 8009902341541 |  | 8009902341558
P36Y013 | P36-F | 1/2" | náhradní sítko pro filtry kulový kohout R701F | nerez | 102 | 123.42 | a | ks | 8009902363239 | 8009902363246 | 8009902363253
P36Y014 | P36-F | 3/4" | náhradní sítko pro filtry kulový kohout R701F | nerez | 106 | 128.26 | a | ks | 8009902363260 | 8009902363277 | 8009902363284
P36Y015 | P36-F | 1" | náhradní sítko pro filtry kulový kohout R701F | nerez | 117 | 141.57 | a | ks | 8009902363291 | 8009902363307 | 8009902363314
P500Y801CZ | P500 | A | Dvířka pro skříň R500, 400x680 |  | 757 | 915.97 | a | ks | 8594185790914
P500Y802CZ | P500 | B | Dvířka pro skříň R500, 600x680 |  | 1128 | 1364.88 | a | ks | 8594185790921
P500Y803CZ | P500 | C | Dvířka pro skříň R500, 800x680 |  | 1505 | 1821.05 | a | ks | 8594185790938
P500Y804CZ | P500 | D | Dvířka pro skříň R500, 1000x680 |  | 1881 | 2276.01 | a | ks | 8594185790945
P500Y805CZ | P500 | E | Dvířka pro skříň R500, 1200x680 |  | 2472 | 2991.12 | a | ks | 8594185790952
P501Y801CZ | P501 | A | Dvířka pro skříň R501, 400x700 |  | 906 | 1096.26 | a | ks | 8594185790969
P501Y802CZ | P501 | B | Dvířka pro skříň R501, 600x700 |  | 1359 | 1644.39 | a | ks | 8594185790976
P501Y803CZ | P501 | C | Dvířka pro skříň R501, 800x700 |  | 1812 | 2192.52 | a | ks | 8594185790983
P501Y804CZ | P501 | D | Dvířka pro skříň R501, 1000x700 |  | 2265 | 2740.65 | a | ks | 8594185790990
P501Y805CZ | P501 | E | Dvířka pro skříň R501, 1200x700 |  | 2719 | 3289.99 | a | ks | 8594185791003
P502Y001CZ | P502 |  | Nosná lišta pro uchycení držáků rozdělovače pro skříně R500(1) xxxCZ, včetně šroubů a matic |  | 183 | 221.43 | a | ks | 8594185791010
P503Y001CZ | P503 |  | Zámek pro skříně R500(1)xxxCZ |  | 299 | 361.79 | a | ks | 8594185791027
P51KVY002 | P51KW | ? 15 | Sada O-kroužků pro lisovací kulové kohouty do solárních instalací |  | 120 | 145.2 | b | ks | 8009902242572 | 8009902245740 | 8009902245894
P51KVY003 | P51KW | ? 18 | Sada O-kroužků pro lisovací kulové kohouty do solárních instalací |  | 151 | 182.71 | b | ks | 8009902242565 | 8009902245870 | 8009902245887
P51KVY004 | P51KW | ? 22 | Sada O-kroužků pro lisovací kulové kohouty do solárních instalací |  | 184 | 222.64 | b | ks | 8009902242589 | 8009902245856 | 8009902245863
P51KVY006 | P51KW | ? 35 | Sada O-kroužků pro lisovací kulové kohouty do solárních instalací |  | 274 | 331.54 | b | ks | 8009902242602 | 8009902247607 | 8009902251499
P51RNY000 | P51RN | D.6 | O-kroužek pro adaptéry R178 |  | 13.2 | 15.972 | a | ks | 8009902225902 | 8009902225919 | 8009902225926
P51RNY001 | P51RN | D.8 | O-kroužek pro adaptéry R178 |  | 13.2 | 15.972 | a | ks | 8009902225933 | 8009902225940 | 8009902225957
P51RNY002 | P51RN | D.10 | O-kroužek pro adaptéry R178 |  | 16.5 | 19.965 | a | ks | 8009902219512
P51RNY003 | P51RN | D.12 | O-kroužek pro adaptéry R178 |  | 16.5 | 19.965 | a | ks | 8009902224769
P51RNY004 | P51RN | D.14 | O-kroužek pro adaptéry R178 |  | 20.9 | 25.289 | a | ks | 8009902205010 | 8009902205027 | 8009902205034
P51RNY005 | P51RN | D.15 | O-kroužek pro adaptéry R178 |  | 27.5 | 33.275 | a | ks | 8009902225537
P51RNY006 | P51RN | D.16 | O-kroužek pro adaptéry R178 |  | 27.5 | 33.275 | a | ks | 8009902202583
P51RNY007 | P51RN | D.18 | O-kroužek pro adaptéry R178 |  | 27.5 | 33.275 | a | ks | 8009902204006
P51RNY008 | P51RN | D.20 | O-kroužek pro adaptéry R178 |  | 27.5 | 33.275 | a | ks | 8009902234737 | 8009902234737
P51RNY009 | P51RN | D.22 | O-kroužek pro adaptéry R178 |  | 32 | 38.72 | a | ks | 8009902210106 | 8009902210113 | 8009902233419
P51RNY010 | P51RN | D.28 | O-kroužek pro adaptéry R178 |  | 48.5 | 58.685 | a | ks | 8009902254421 | 8009902254438
P51RNY011 | P51RN | D.35 | O-kroužek pro adaptéry R178 |  | 87 | 105.27 | a | ks | 8009902202644 | 8009902202651 | 8009902202668
P56TY001 | P56T | - | Klíč k výměně ventilové vložky |  | 950 | 1149.5 | n | ks | 8009902225865 | 8009902225872
P57BY003 | P57B | 1/2" | Těsnění nátrubku |  | 12.1 | 14.641 | a | ks | 8009902226626
P57BY004 | P57B | 3/4" | Těsnění nátrubku |  | 13.2 | 15.972 | a | ks | 8009902226633
P57BY005 | P57B | 1" | Těsnění nátrubku |  | 19.8 | 23.958 | a | ks
P57BY006 | P57B | 1"1/4 | Těsnění nátrubku |  | 27 | 32.67 | a | ks | 8009902250164
P57GY000 | P57G-1 | R383-R384 | ploché pryžové těsnění pro R383, R384, R485 |  | 35.5 | 42.955 | a | ks | 8009902225360 | 8009902225377
P57GY007 | P57G | 1"1/2 | Těsnění pro R252 (1") a R285 |  | 26.4 | 31.944 | a | ks | 8009902208363 | 8009902208370 | 8009902208387
P57GY008 | P57G | 2" pro R252 | Ploché gumové těsnění |  | 32 | 38.72 | a | ks | 8009902204709 | 8009902204716 | 8009902215064
P583Y004 | P553FP |  | Převlečná matice a těsnění pro vstupní díl rozdělovače R553FP |  | 93 | 112.53 | a | ks | 8009902360269 |  | 8009902360276
P583Y007 | P553FP | 0,5 ÷ 5 l/min. | Náhradní průtokoměr pro rozdělovač R553FP |  | 208 | 251.68 | a | ks | 8009902359324 |  | 8009902359331
P586SY001 | R586S-1 | 3/4" | Průtokoměr pro R586S, 2 ÷ 12 l/min, mechanický |  | 693 | 838.53 | b | ks | 8009902244620 | 8009902244637 | 8009902244644
P586SY002 | R586S-0 | 3/4" | Průtokoměr pro R586S, elektronický + čidlo |  | 6110 | 7393.1 | b | ks | 8009902239442 |  | 8009902239459
P586SY003 | R586S-1 | 1/2" (3/4") | Sestava pro napouštění pro R586S |  | 1185 | 1433.85 | b | ks | 8009902247782 |  | 8009902250270
P586SY004 | R586S-1 | 3/4" | sestava pro zpátečku s ventilem pro R586S |  | 1674 | 2025.54 | b | ks | 8009902255251 |  | 8009902255268
P586SY005 | R586S-1 | 3/4" | sestava pro přívod s ventilem pro R586S |  | 1504 | 1819.84 | b | ks | 8009902248567 |  | 8009902248574
P586SY006 | R586S-1 | 1/2" x 3/4" | Pojišťovací sestava pro R586S |  | 1297 | 1569.37 | b | ks | 8009902255077 |  | 8009902255084
P586SY007 | R586S-1 | 1"1/2 x 1/2" | Sestava pro odvzdušnění pro R586S |  | 774 | 936.54 | b | ks | 8009902249939
P586SY008 | R586S-1 | 1"1/2 x 22 | Kulový kohout R252 pro solární rozvody |  | 372 | 450.12 | b | ks | 8009902244651 | 8009902244668 | 8009902244675
P61RY001 | P61R | D.8 | Svěrný kroužek pro adaptéry R178 |  | 11 | 13.31 | a | ks | 8009902225612 | 8009902225629 | 8009902225636
P61RY002 | P61R | D.10 | Svěrný kroužek pro adaptéry R178 |  | 11 | 13.31 | a | ks | 8009902236878 | 8009902339814 | 8009902236885
P61RY003 | P61R | D.12 | Svěrný kroužek pro adaptéry R178 |  | 13.2 | 15.972 | a | ks | 8009902182489
P61RY004 | P61R | D.14 | Svěrný kroužek pro adaptéry R178 |  | 13.2 | 15.972 | a | ks | 8009902198473 | 8009902198480 | 8009902198497
P61RY005 | P61R | D.15 | Svěrný kroužek pro adaptéry R178 |  | 15.4 | 18.634 | a | ks | 8009902181383
P61RY006 | P61R | D.16 | Svěrný kroužek pro adaptéry R178 |  | 15.4 | 18.634 | a | ks | 8009902201203
P61RY007 | P61R | D.18 | Svěrný kroužek pro adaptéry R178 |  | 15.4 | 18.634 | a | ks | 8009902196622
P61RY008 | P61R | D.22 | Svěrný kroužek pro adaptéry R178 |  | 23.1 | 27.951 | a | ks | 8009902225322
P61RY009 | P61R | ? 20 | Svěrný kroužek pro adaptéry R178 |  | 32 | 38.72 | a | ks | 8009902225643
P61RY010 | P61R | ? 28 | Svěrný kroužek pro adaptéry R178 |  | 30 | 36.3 | a | ks | 8009902252052 | 8009902252069
P61RY011 | P61R | ? 35 | Svěrný kroužek pro adaptéry R178 |  | 56.5 | 68.365 | a | ks | 8009902224905 | 8009902224912 | 8009902224929
P74MY001 | P74M | 1/2" a 3/4" | Magnet pro filtry R74M a R74AY10x |  | 249 | 301.29 | a | ks | 8009902328788 | 8009902328795 | 8009902328801
P74MY002 | P74M | 1" a 1"1/4 | Magnet pro filtry R74M a R74AY10x |  | 249 | 301.29 | a | ks | 8009902339821 | 8009902339838 | 8009902339845
P74MY003 | P74M | 1"1/2 a 2" | Magnet pro filtry R74M a R74AY10x |  | 431 | 521.51 | a | ks | 8009902343446 | 8009902343453 | 8009902343460
P74MY011 | P74M | 1/2" a 3/4" | Nerezový magnet pro filtry R74M a R74AY10x a R701F |  | 276 | 333.96 | a | ks | 8009902401436
P74MY011 | P74M-1 | 1/2" a 3/4" | Nerezový magnet pro filtry R74M a R74AY10x a R701F |  | 276 | 333.96 | a | ks | 8009902401436
P74MY012 | P74M | 1" a 1"1/4 | Nerezový magnet pro filtry R74M a R74AY10x a R701F |  | 278 | 336.38 | a | ks | 8009902401467
P74MY012 | P74M-1 | 1" a 1"1/4 | Nerezový magnet pro filtry R74M a R74AY10x a R701F |  | 278 | 336.38 | a | ks | 8009902401467
P74MY013 | P74M | 1"1/2 a 2" | Nerezový magnet pro filtry R74M a R74AY10x a R701F |  | 486 | 588.06 | a | ks | 8009902401498
P74MY013 | P74M-1 | 1"1/2 a 2" | Nerezový magnet pro filtry R74M a R74AY10x a R701F |  | 486 | 588.06 | a | ks | 8009902401498
P76DAY001 | DAB | G 1"1/2 180/7 | Elektronické oběhové čerpadlo pro R586R |  | 7061 | 8543.81 | a | ks
P76GIY013 | Grundfos | Alpha2 25-60 (130) | elektronické oběhové čerpadlo pro R557 |  | 7645 | 9250.45 | a | ks | 8009902918125
P76WHPIY001 | WILO | PARA 25/7-130 | set pro R586HPI - elektronické čerpadlo, kulový kohout, zpětný ventil |  | 5345 | 6467.45 | b | ks
P76WHPIY002 | WILO | PARA 25/7-180 | set pro R586HPI - elektronické čerpadlo, kulový kohout, zpětný ventil |  | 5345 | 6467.45 | b | ks
P76WIY015 | WILO | PARA 15-130/7-50/SC-12 | elektronické oběhové čerpadlo |  | 7061 | 8543.81 | a | ks | 8009902345211
P76WIY016 | WILO | PARA 25-130/7-50/SC-12 | elektronické oběhové čerpadlo pro R557 |  | 7061 | 8543.81 | a | ks | 8009902345228
P76WIY017 | WILO | PARA 25-180/7-50/SC-12 | elektronické oběhové čerpadlo pro R586R |  | 7061 | 8543.81 | a | ks | 8009902345235
P76WIY019 | WILO | PARA 25-180/9-50/SC-12 | elektronické oběhové čerpadlo pro R586R |  | 9795 | 11851.95 | a | ks | 8009902373276
P76WIY020 | WILO | PARA 30-180/7-50/SC-12 | Elektronické oběhové čerpadlo pro R586R |  | 7061 | 8543.81 | a | ks
P76WIY021 | WILO | MAXO 30-180/10-50/SC-12 | Elektronické oběhové čerpadlo pro R586R |  | 28681 | 34704.01 | a | ks
P78MY001 | P78M | 0,5 ÷ 5 l/min | Náhradní průtokoměr pro R53MM, R553M, R553F, R557F |  | 85 | 102.85 | a | ks | 8009902213022 | 8009902213039
P78MY002 | P78M | 0,4 ÷ 2,6 l/min | Náhradní průtokoměr pro R53MM, R553M, R553F, R557F |  | 85 | 102.85 | a | ks | 8009902214203 | 8009902214210
PC11 | PC11 |  | Termostat pro ovládání oběhového čerpadla, 1x čidlo, Antistop, 230V, 5-90°C |  | 1220 | 1476.2 | s | ks
PC11W | PC11W |  | Termostat pro ovládání oběhového nebo cirkulačního čerpadla, Antistop, 230V, 20-80°C |  | 1330 | 1609.3 | s | ks
PC12HW | PC12HW |  | Termostat pro ovládání oběhového a cirkulačního čerpadla, Antistop, 230V, 5-80°C |  | 1610 | 1948.1 | s | ks
PKG03Y003 | PKG03 | 70mm | Vrut do sádrokartonu 70mm | 500 ks | 1474 | 1783.54 | c | ks | 8009902205072 | 8009902205683
PL06 | PL06 |  | Přídavný modul pro ovládání čerpadla, pro verze 230V/24V/RF |  | 800 | 968 | s | ks | 5060103690923
PL07 | PL07 |  | Přídavný modul pro ovládání čerpadla a kotle, pro verze 230V/24V/RF |  | 950 | 1149.5 | s | ks | 5060103691760
PM100Y011 | PM100F | 230V | Připojovací modul pro termostaty (max 8ks) s termoelektrickými hlavami, ovládání čerpadla, možnost připojit spínací hodiny a havarijní čidlo. |  | 2707 | 3275.47 | a | ks | 80099021366865
PM100Y501CZ | PM100CZ | 150x110x70 | Instalační krabice s propojovacími svorkami pro max. 8 termostatů |  | 1616 | 1955.36 | a | ks | 8009902918552
PMV21 | PMV21 |  | Motorický ventil 2-cestný, závit 1", 230V |  | 2250 | 2722.5 | s | ks
PMV24 | PMV24 |  | Motorický ventil 2-cestný, závit 3/4", 230V |  | 2250 | 2722.5 | s | ks
PMV31 | PMV31 |  | Motorický ventil 3-cestný, závit 1", 230V |  | 2650 | 3206.5 | s | ks
PMV34 | PMV34 |  | Motorický ventil 3-cestný, závit 3/4mm, 230V |  | 2650 | 3206.5 | s | ks
PS600 | PS600 |  | Bezdrátové teplotní čidlo na trubku, 1 baterie CR2, 2,4 GHz |  | 1480 | 1790.8 | s | ks
R125AX003 | R125 | 1/2" | Koleno s maticí pro R436/1 |  | 271 | 327.91 | a | ks | 8009902047399 | 8009902276638 | 8009902276645
R125X003 | R125 | 1/2" | Koleno s maticí pro R327/0-R326/0 |  | 271 | 327.91 | a | ks | 8009902045180 | 8009902280246 | 8009902280253
R131Y001 | R131 | 24 | Klíč na adaptéry průměr 12 | bez slevy | 363 | 439.23 | n | ks | 8009902041151
R131Y003 | R131 | 27/29 | Klíč na adaptéry průměr 16/18 | bez slevy | 569 | 688.49 | n | ks | 8009902041175
R131Y004 | R131 | 29/30 | Klíč | bez slevy | 569 | 688.49 | n | ks | 8009902046491
R136Y001 | R136 |  | Klíč ke skříni R500-R501 |  | 103 | 124.63 | a | ks | 8009902226640
R136Y002CZ | R136 |  | Klíč ke skříni R500(1)xxxCZ |  | 181 | 219.01 | a | ks | 8594185790853
R140CY006 | R140C | 1/2"x3/4" 4 bar | Pojistný ventil pro solární systémy do 160°C |  | 659 | 797.39 | b | ks | 8009902216566 |  | 8009902284909
R140CY009 | R140C | 1/2"x3/4" 6 bar | Pojistný ventil pro solární systémy do 160°C |  | 659 | 797.39 | b | ks | 8009902232900 |  | 8009902284930
R140CY010 | R140C | 1/2" x 3/4" - 7 bar | Pojistný ventil pro solární systémy do 110°C |  | 418 | 505.78 | b | ks |  |  | 8009902284978
R140CY011 | R140C | 1/2" x 3/4" - 8 bar | Pojistný ventil pro solární systémy do 110°C |  | 418 | 505.78 | b | ks |  |  | 8009902284985
R140MY003 | R140M | 1/2" x 3 | Pojistný ventil |  | 576 | 696.96 | a | ks | 8009902022778 |  | 8009902280871
R140PY021 | R140PT | 1/2"x15/ 4bar - 90°C | teplotní a tlakový pojišťovací ventil |  | 1169 | 1414.49 | a | ks | 8009902291228
R140PY026 | R140PT | 1/2"x15/ 7bar - 90°C | teplotní a tlakový pojišťovací ventil |  | 1169 | 1414.49 | a | ks | 8009902291235
R140PY031 | R140PT | 3/4"x22/ 4 bar - 90°C | teplotní a tlakový pojišťovací ventil |  | 1461 | 1767.81 | a | ks | 8009902291242
R140PY036 | R140PT | 3/4"x22/ 7 bar - 90°C | teplotní a tlakový pojišťovací ventil |  | 1403 | 1697.63 | a | ks | 8009902291259
R140Y001 | R140 | 1/2" x 1,5 | Pojistný ventil |  | 531 | 642.51 | a | ks | 8009902025861 | 8009902025878
R140Y002 | R140 | 1/2" x 2,5 | Pojistný ventil |  | 531 | 642.51 | a | ks | 8009902022273 |  | 8009902022280
R140Y003 | R140 | 1/2" x 3 | Pojistný ventil |  | 531 | 642.51 | a | ks | 8009902022297 |  | 8009902022303
R140Y005 | R140 | 1/2" x 3,5 | Pojistný ventil |  | 531 | 642.51 | a | ks | 8009902022310 |  | 8009902022327
R140Y006 | R140 | 1/2" x 4 | Pojistný ventil |  | 531 | 642.51 | a | ks | 8009902022334 |  | 8009902022341
R140Y007 | R140 | 1/2" x 4,5 | Pojistný ventil |  | 531 | 642.51 | a | ks |  | 8009902025854
R140Y008 | R140 | 1/2" x 5 | Pojistný ventil |  | 531 | 642.51 | a | ks | 8009902025946 | 8009902025953
R140Y009 | R140 | 1/2" x 6 | Pojistný ventil |  | 531 | 642.51 | a | ks | 8009902022372 |  | 8009902022389
R140Y020 | R140 | 3/4" x 2 | Pojistný ventil |  | 702 | 849.42 | a | ks | 8009902156251 |  | 8009902280901
R140Y022 | R140 | 3/4" x 2,5 | Pojistný ventil |  | 686 | 830.06 | a | ks | 8009902022396 |  | 8009902280925
R140Y023 | R140 | 3/4" x 3 | Pojistný ventil |  | 686 | 830.06 | a | ks | 8009902022419 |  | 8009902280932
R140Y025 | R140 | 3/4" x 3,5 | Pojistný ventil |  | 686 | 830.06 | a | ks | 8009902022433 |  | 8009902280956
R140Y026 | R140 | 3/4" x 4 | Pojistný ventil |  | 686 | 830.06 | a | ks | 8009902022457 |  | 8009902280963
R140Y027 | R140 | 3/4" x 4,5 | Pojistný ventil |  | 686 | 830.06 | a | ks
R140Y029 | R140 | 3/4" x 6 | Pojistný ventil |  | 686 | 830.06 | a | ks | 8009902022495 |  | 8009902281014
R140Y040 | R140 | 1" x 2 | Pojistný ventil |  | 1223 | 1479.83 | a | ks | 8009902156268 |  | 8009902156275
R140Y042 | R140 | 1" x 2,5 | Pojistný ventil |  | 1197 | 1448.37 | a | ks | 8009902022518 |  | 8009902022525
R140Y043 | R140 | 1" x 3 | Pojistný ventil |  | 1197 | 1448.37 | a | ks | 8009902022532 |  | 8009902022549
R140Y045 | R140 | 1" x 3,5 | Pojistný ventil |  | 1197 | 1448.37 | a | ks | 8009902022556 |  | 8009902022563
R140Y046 | R140 | 1" x 4 | Pojistný ventil |  | 1197 | 1448.37 | a | ks | 8009902022570 |  | 8009902022587
R140Y047 | R140 | 1" x 4,5 | Pojistný ventil |  | 1197 | 1448.37 | a | ks
R140Y049 | R140 | 1" x 6 | Pojistný ventil |  | 1197 | 1448.37 | a | ks | 8009902022617 |  | 8009902022624
R140Y062 | R140 | 1"1/4 x 2,5 | Pojistný ventil |  | 1503 | 1818.63 | a | ks | 8009902022655 |  | 8009902022662
R140Y063 | R140 | 1"1/4 x 3 | Pojistný ventil |  | 1503 | 1818.63 | a | ks | 8009902022679 |  | 8009902022686
R140Y065 | R140 | 1"1/4 x 3,5 | Pojistný ventil |  | 1503 | 1818.63 | a | ks | 8009902022693 |  | 8009902022709
R140Y066 | R140 | 1"1/4 x 4 | Pojistný ventil |  | 1503 | 1818.63 | a | ks | 8009902022716 |  | 8009902022723
R140Y069 | R140 | 1"1/4 x 6 | Pojistný ventil |  | 1503 | 1818.63 | a | ks | 8009902022754 |  | 8009902022761
R141CY004 | R141C | 3/4"x3/4" | Odváděcí trychtýř vody pro pojišťovací ventily včetně kolena |  | 944 | 1142.24 | a | ks | 8009902319427 |  | 8009902319441
R141CY005 | R141C | 1"x1" | Odváděcí trychtýř vody pro pojišťovací ventily včetně kolena |  | 1141 | 1380.61 | a | ks | 8009902319458 |  | 8009902319472
R141CY006 | R141C | 1"1/4x1"1/4 | Odváděcí trychtýř vody pro pojišťovací ventily včetně kolena |  | 1845 | 2232.45 | a | ks | 8009902319489 |  | 8009902319496
R141Y003 | R141 | 1/2" | Odváděcí trychtýř vody pro pojišťovací ventily |  | 417 | 504.57 | a | ks | 8009902026585 | 8009902310912 | 8009902026608
R141Y014 | R141 | 3/4"x3/4" | Odváděcí trychtýř vody pro pojišťovací ventily |  | 603 | 729.63 | a | ks | 8009902255879 | 8009902283957 | 8009902283964
R141Y015 | R141 | 1"x1" | Odváděcí trychtýř vody pro pojišťovací ventily |  | 585 | 707.85 | a | ks | 8009902262969 | 8009902283971 | 8009902283988
R141Y016 | R141 | 1"1/4x1"1/4 | Odváděcí trychtýř vody pro pojišťovací ventily |  | 961 | 1162.81 | a | ks | 8009902255909 | 8009902255916 | 8009902255923
R144SY001 | R144ST | 3/4" | Dochlazovací termostatický ventil, jednocestný, s kapilárou |  | 4380 | 5299.8 | a | ks | 8009902291211 |  | 8009902292102
R145XC004 | R145XC | 3/4" | Kompaktní magnetický filtr s integrovaným kulovým kohoutem a zpětným ventilem, nerezové sítko. Volitelné připojení. |  | 2360 | 2855.6 | a | ks | 8009902366872 |  | 8009902366889
R146CKX004 | R146C-S | 3/4" | Odstředivý odkalovač s magnetickou vložkou, s kulovým kohoutem R254P a teleskopickým šroubením R176P |  | 3573 | 4323.33 | a | ks | 8009902337742 |  | 8009902337759
R146CKX006 | R146CK | 1"1/4 | Odstředivý odkalovač s magnetickou vložkou |  | 5450 | 6594.5 | a | ks | 8009902391447
R146CKX007 | R146CK | 1"1/2 | Odstředivý odkalovač s magnetickou vložkou |  | 5643 | 6828.03 | a | ks | 8009902392208
R146CKX016 | R146CK | 1"1/4 | Odstředivý odkalovač s magnetickou vložkou, včetně kulových kohoutů |  | 7232 | 8750.72 | a | ks | 8009902389642
R146CKX017 | R146CK | 1"1/2 | Odstředivý odkalovač s magnetickou vložkou, včetně kulových kohoutů |  | 8474 | 10253.54 | a | ks | 8009902389659
R146CX004 | R146C | 3/4" | Odstředivý odkalovač s magnetickou vložkou |  | 3091 | 3740.11 | a | ks | 8009902321680 |  | 8009902321697
R146CX005 | R146C | 1" | Odstředivý odkalovač s magnetickou vložkou |  | 5728 | 6930.88 | a | ks | 8009902329525 |  | 8009902329532
R146CX114CZ | R146C-S1 | 3/4" set | Odstředivý odkalovač s magnetickou vložkou, s 2 ks kulových kohoutů R254P |  | 3709 | 4487.89 | a | ks | 8009902918101
R146CX115CZ | R146C-S1 | 1" set | Odstředivý odkalovač s magnetickou vložkou, s 2 ks kulových kohoutů R251P |  | 6929 | 8384.09 | a | ks | 8009902918132
R146CX134CZ | R146C-S | 3/4" set | Odstředivý odkalovač s magnetickou vložkou, s kulovým kohoutem R251P a teleskopickým šroubením R176P |  | 3634 | 4397.14 | a | ks | 8009902918286
R146CX144CZ | R146C-S1 | 3/4" set | Odstředivý odkalovač s magnetickou vložkou, s 2 ks kulových kohoutů R251P |  | 3770 | 4561.7 | a | ks | 8009902918293
R146DY004 | R146D | 3/4" | Separátor vzduchu s odkalovačem | včetně šroubení | 3187 | 3856.27 | a | ks | 8009902243258 |  | 8009902281533
R146DY005 | R146D | 1" | Separátor vzduchu s odkalovačem | včetně šroubení | 3314 | 4009.94 | a | ks | 8009902243265 |  | 8009902281564
R146DY014 | R146D | 3/4" | Odkalovač a separátor vzduchu - závitový | bez šroubení | 2573 | 3113.33 | a | ks | 8009902253134 |  | 8009902253141
R146DY015 | R146D | 1" | Odkalovač a separátor vzduchu - závitový | bez šroubení | 2515 | 3043.15 | a | ks | 8009902253158 |  | 8009902253165
R146DY016 | R146D | 1"1/4 | Odkalovač a separátor vzduchu - závitový | bez šroubení | 3017 | 3650.57 | a | ks | 8009902253172 |  | 8009902284435
R146DY017 | R146D | 1"1/2 | Odkalovač a separátor vzduchu - závitový | bez šroubení | 2912 | 3523.52 | a | ks | 8009902253196 |  | 8009902284442
R146DY018 | R146D | 2" | Odkalovač a separátor vzduchu - závitový | bez šroubení | 3078 | 3724.38 | a | ks | 8009902253219 |  | 8009902284459
R146DY105 | R146D | DN50 | Odkalovač a separátor vzduchu - přírubový | PN16 | 29010 | 35102.1 | a | ks | 8009902251840
R146DY106 | R146D | DN65 | Odkalovač a separátor vzduchu - přírubový | PN16 | 30465 | 36862.65 | a | ks | 8009902251857
R146DY108 | R146D | DN80 | Odkalovač a separátor vzduchu - přírubový | PN16 | 36937 | 44693.77 | a | ks | 8009902251864
R146DY110 | R146D | DN100 | Odkalovač a separátor vzduchu - přírubový | PN16 | 43645 | 52810.45 | a | ks | 8009902251871
R146DY112 | R146D | DN125 | Odkalovač a separátor vzduchu - přírubový | PN16 | 83026 | 100461.46 | a | ks | 8009902251888
R146DY115 | R146D | DN150 | Odkalovač a separátor vzduchu - přírubový | PN16 | 83173 | 100639.33 | a | ks | 8009902251895
R146IM005 | R146IM | 1" | Termohydraulický rozdělovač, magnetický, včetně izolace, šroubení - 4x, R99I 1/2", R608 1/2" |  | 8826 | 10679.46 | a | ks | 8009902319359
R146IM006 | R146IM | 1"1/4 | Termohydraulický rozdělovač, magnetický, včetně izolace, šroubení - 4x, R99I 1/2", R608 1/2" |  | 10348 | 12521.08 | a | ks | 8009902319502
R146IM007 | R146IM | 1"1/2 | Termohydraulický rozdělovač, magnetický, včetně izolace, šroubení - 4x, R99I 1/2", R608 1/2" |  | 13186 | 15955.06 | a | ks | 8009902319595
R146IM008 | R146IM | 2" | Termohydraulický rozdělovač, magnetický, včetně izolace, šroubení - 4x, R99I 1/2", R608 1/2" |  | 16735 | 20249.35 | a | ks | 8009902319601
R146IM105 | R146IM | DN50 | Termohydraulický rozdělovač přírubový, , magnetický, včetně izolace, R99S 1/2", R254D 1" |  | 46327 | 56055.67 | a | ks | 8009902338220
R146IM106 | R146IM | DN65 | Termohydraulický rozdělovač přírubový, , magnetický, včetně izolace, R99S 1/2", R254D 1" |  | 46825 | 56658.25 | a | ks | 8009902338237
R146IM108 | R146IM | DN80 | Termohydraulický rozdělovač přírubový, , magnetický, včetně izolace, R99S 1/2", R254D 1" |  | 57317 | 69353.57 | a | ks | 8009902338244
R146IM110 | R146IM | DN100 | Termohydraulický rozdělovač přírubový, , magnetický, včetně izolace, R99S 1/2", R254D 1" |  | 61769 | 74740.49 | a | ks | 8009902338251
R146IM112 | R146IM | DN125 | Termohydraulický rozdělovač přírubový, , magnetický, včetně izolace, R99S 1/2", R254D 1" |  | 97643 | 118148.03 | a | ks | 8009902338268
R146IM115 | R146IM | DN150 | Termohydraulický rozdělovač přírubový, , magnetický, včetně izolace, R99S 1/2", R254D 1" |  | 108690 | 131514.9 | a | ks | 8009902338275
R146IY005 | R146I | 1" | Termohydraulický rozdělovač, včetně izolace, šroubení - 4x, R99I 1/2", R608 1/2" |  | 8168 | 9883.28 | a | ks | 8009902202347
R146IY006 | R146I | 1"1/4 | Termohydraulický rozdělovač, včetně izolace, šroubení - 4x, R99I 1/2", R608 1/2" |  | 9586 | 11599.06 | a | ks | 8009902202354
R146IY007 | R146I | 1"1/2 | Termohydraulický rozdělovač, včetně izolace, šroubení - 4x, R99I 1/2", R608 1/2" |  | 12848 | 15546.08 | a | ks | 8009902202361
R146IY008 | R146I | 2" | Termohydraulický rozdělovač, včetně izolace, šroubení - 4x, R99I 1/2", R608 1/2" |  | 16329 | 19758.09 | a | ks | 8009902202378
R146IY027 | R146IR | 1"1/2 | Termohydraulický rozdělovač, včetně izolace, horizontální, pro čerpadlové sestavy R586R |  | 9965 | 12057.65 | a | ks | 8009902233877
R146IY105 | R146I | DN50 | Termohydraulický rozdělovač, včetně izolace, přírubový, R99S 1/2", R254 1" | PN16 | 36646 | 44341.66 | a | ks | 8009902251901
R146IY106 | R146I | DN65 | Termohydraulický rozdělovač, včetně izolace, přírubový, R99S 1/2", R254 1" | PN16 | 37508 | 45384.68 | a | ks | 8009902251918
R146IY108 | R146I | DN80 | Termohydraulický rozdělovač, včetně izolace, přírubový, R99S 1/2", R254 1" | PN16 | 47924 | 57988.04 | a | ks | 8009902251925
R146IY110 | R146I | DN100 | Termohydraulický rozdělovač, včetně izolace, přírubový, R99S 1/2", R254 1" | PN16 | 55696 | 67392.16 | a | ks | 8009902251932
R146IY112 | R146I | DN125 | Termohydraulický rozdělovač, včetně izolace, přírubový, R99S 1/2", R254 1" | PN16 | 92020 | 111344.2 | a | ks | 8009902251949
R146IY115 | R146I | DN150 | Termohydraulický rozdělovač, včetně izolace, přírubový, R99S 1/2", R254 1" | PN16 | 104847 | 126864.87 | a | ks | 8009902251956
R146MY014 | R146M | 3/4" | Odkalovač s magnetickou vložkou - závitový |  | 3533 | 4274.93 | a | ks | 8009902277956 |  | 8009902277963
R146MY015 | R146M | 1" | Odkalovač s magnetickou vložkou - závitový |  | 3639 | 4403.19 | a | ks | 8009902278014 |  | 8009902278021
R146MY016 | R146M | 1"1/4 | Odkalovač s magnetickou vložkou - závitový |  | 3976 | 4810.96 | a | ks | 8009902278090 |  | 8009902278106
R146MY017 | R146M | 1"1/2 | Odkalovač s magnetickou vložkou - závitový |  | 3883 | 4698.43 | a | ks | 8009902278113 |  | 8009902278120
R146MY018 | R146M | 2" | Odkalovač s magnetickou vložkou - závitový |  | 4036 | 4883.56 | a | ks | 8009902278199 |  | 8009902278205
R146MY105 | R146M | DN50 | Odkalovač s magnetickou vložkou - přírubový | PN16 | 32509 | 39335.89 | a | ks | 8009902318550
R146MY106 | R146M | DN65 | Odkalovač s magnetickou vložkou - přírubový | PN16 | 34176 | 41352.96 | a | ks | 8009902318567
R146MY108 | R146M | DN80 | Odkalovač s magnetickou vložkou - přírubový | PN16 | 41899 | 50697.79 | a | ks | 8009902318574
R146MY110 | R146M | DN100 | Odkalovač s magnetickou vložkou - přírubový | PN16 | 52309 | 63293.89 | a | ks | 8009902318581
R146MY112 | R146M | DN125 | Odkalovač s magnetickou vložkou - přírubový | PN16 | 84523 | 102272.83 | a | ks | 8009902318598
R146MY115 | R146M | DN150 | Odkalovač s magnetickou vložkou - přírubový | PN16 | 98167 | 118782.07 | a | ks | 8009902318604
R146WY001 | R146W | 3/4" ÷ 1" | Tvarovaná izolace pro R146M a R146D |  | 1059 | 1281.39 | a | ks | 8009902317256 |  | 8009902317263
R146WY002 | R146W | 1"1/4 ÷ 1"1/2 | Tvarovaná izolace pro R146M a R146D |  | 1084 | 1311.64 | a | ks | 8009902317270 |  | 8009902317287
R146WY003 | R146W | 2" | Tvarovaná izolace pro R146M a R146D |  | 1122 | 1357.62 | a | ks | 8009902317294 |  | 8009902317300
R147NY004 | R147N | 3/4" x 3/4" | Diferenční ventil pro topné systémy | 10 ÷ 70 kPa | 720 | 871.2 | a | ks | 8009902165284 |  | 8009902165291
R148HPY015 | R148HP | 1" - 90°C | Nezámrzný ventil pro ochranu systémů a tepelných čerpadel. |  | 1949 | 2358.29 | b | ks | 8009902401351
R148HPY016 | R148HP | 1"1/4 - 90°C | Nezámrzný ventil pro ochranu systémů a tepelných čerpadel. |  | 1976 | 2390.96 | b | ks | 8009902401375
R148HPY017 | R148HP | 1"1/2 - 90°C | Nezámrzný ventil pro ochranu systémů a tepelných čerpadel. |  | 2014 | 2436.94 | b | ks | 8009902401399
R14X032 | R14TG | 3/8" | Regulační rad. šroubení, rohové, chrom, gumové těsnění | chrom | 259 | 313.39 | a | ks | 8009902168780 |  | 8009902219369
R14X033 | R14TG | 1/2" | Regulační rad. šroubení, rohové, chrom, gumové těsnění | chrom | 308 | 372.68 | a | ks | 8009902167684 |  | 8009902219376
R14X034 | R14TG | 3/4" | Regulační rad. šroubení, rohové, chrom | chrom | 493 | 596.53 | a | ks | 8009902171537 | 8009902171544 | 8009902171551
R14X035 | R14TG | 1" | Regulační rad. šroubení, rohové, chrom | chrom | 737 | 891.77 | a | ks | 8009902171483 | 8009902171490 | 8009902171506
R14X036 | R14TG | 1"1/4 | Regulační rad. šroubení, rohové, chrom | chrom | 1262 | 1527.02 | a | ks | 8009902191399 | 8009902191405 | 8009902191412
R150MY003 | R150M | 1/2"M x 1/2"F | Automatické dopouštění topné vody- redukční ventil + manometr | 30 ÷ 400 kPa | 2360 | 2855.6 | a | ks | 8009902312206 |  | 8009902312213
R150MY013 | R150M | 1/2"M x 1/2"F | Automatické dopouštění topné vody- redukční ventil bez manometru | 30 ÷ 400 kPa | 2126 | 2572.46 | a | ks | 8009902312220 |  | 8009902312237
R153CX003 | R153C | 1/2" PN 16 | Regulátor tlaku vody nebo vzduchu - pístový |  | 577 | 698.17 | a | ks | 8009902277918 |  | 8009902277925
R153CX004 | R153C | 3/4" PN 16 | Regulátor tlaku vody nebo vzduchu - pístový |  | 707 | 855.47 | a | ks | 8009902277932 |  | 8009902277949
R153MY003 | R153M | 1/2" PN 25 | Regulátor tlaku vody nebo vzduchu - membránový |  | 2097 | 2537.37 | a | ks | 8009902278250 |  | 8009902278267
R153MY004 | R153M | 3/4" PN 25 | Regulátor tlaku vody nebo vzduchu - membránový |  | 2673 | 3234.33 | a | ks | 8009902278212 |  | 8009902278229
R153MY005 | R153M | 1" PN 25 | Regulátor tlaku vody nebo vzduchu - membránový |  | 4399 | 5322.79 | a | ks | 8009902278236 |  | 8009902278243
R153MY006 | R153M | 1"1/4 PN 25 | Regulátor tlaku vody nebo vzduchu - membránový |  | 6384 | 7724.64 | a | ks | 8009902287382 |  | 8009902287399
R153MY007 | R153M | 1"1/2 PN 25 | Regulátor tlaku vody nebo vzduchu - membránový |  | 10107 | 12229.47 | a | ks | 8009902287405 |  | 8009902287412
R153MY008 | R153M | 2" PN 25 | Regulátor tlaku vody nebo vzduchu - membránový |  | 15378 | 18607.38 | a | ks | 8009902287429
R153MY103 | R153AM | 1/2" PN 25 | Regulátor tlaku vody nebo vzduchu - membránový, šroubení s vnějšími závity, manometr |  | 3001 | 3631.21 | a | ks | 8009902296575 |  | 8009902296582
R153MY104 | R153AM | 3/4" PN 25 | Regulátor tlaku vody nebo vzduchu - membránový, šroubení s vnějšími závity, manometr |  | 3553 | 4299.13 | a | ks | 8009902296599 |  | 8009902296605
R153MY105 | R153AM | 1" PN 25 | Regulátor tlaku vody nebo vzduchu - membránový, šroubení s vnějšími závity, manometr |  | 5546 | 6710.66 | a | ks | 8009902296612 |  | 8009902296629
R153PX003 | R153P | 1/2" PN 25 | Regulátor tlaku vody nebo vzduchu - pístový |  | 1017 | 1230.57 | a | ks | 8009902278038 |  | 8009902278045
R153PX004 | R153P | 3/4" PN 25 | Regulátor tlaku vody nebo vzduchu - pístový |  | 1075 | 1300.75 | a | ks | 8009902278052 |  | 8009902278069
R153PX005 | R153P | 1" PN 25 | Regulátor tlaku vody nebo vzduchu - pístový |  | 1652 | 1998.92 | a | ks | 8009902278076 |  | 8009902278083
R153PX006 | R153P | 1"1/4 PN 25 | Regulátor tlaku vody nebo vzduchu - pístový |  | 2225 | 2692.25 | a | ks | 8009902278137 |  | 8009902278144
R153PX007 | R153P | 1"1/2 PN 25 | Regulátor tlaku vody nebo vzduchu - pístový |  | 3214 | 3888.94 | a | ks | 8009902278151 |  | 8009902278168
R153PX008 | R153P | 2" PN 25 | Regulátor tlaku vody nebo vzduchu - pístový |  | 3436 | 4157.56 | a | ks | 8009902278175 |  | 8009902278182
R153SAY003 | R153-S | 1/2" | Sada 2 ks šroubení pro R153 |  | 245 | 296.45 | a | ks | 8009902916541
R153SAY004 | R153-S | 3/4" | Sada 2 ks šroubení pro R153 |  | 395 | 477.95 | a | ks | 8009902916558
R153SAY005 | R153-S | 1" | Sada 2 ks šroubení pro R153 |  | 576 | 696.96 | a | ks | 8009902916565
R153SAY006 | R153-S | 1"1/4 | Sada 2 ks šroubení pro R153 |  | 869 | 1051.49 | a | ks | 8009902916572
R153SAY007 | R153-S | 1"1/2 | Sada 2 ks šroubení pro R153 |  | 1672 | 2023.12 | a | ks | 8009902916589
R153SAY008 | R153-S | 2" | Sada 2 ks šroubení pro R153 |  | 2424 | 2933.04 | a | ks | 8009902916596
R153SAY103 | R153-S1 | 1/2" | Sada 2 ks šroubení a manometru 0 až 6 bar, pro R153 |  | 572 | 692.12 | a | ks | 8009902916602
R153SAY104 | R153-S1 | 3/4" | Sada 2 ks šroubení a manometru 0 až 6 bar, pro R153 |  | 722 | 873.62 | a | ks | 8009902916619
R153SAY105 | R153-S1 | 1" | Sada 2 ks šroubení a manometru 0 až 6 bar, pro R153 |  | 904 | 1093.84 | a | ks | 8009902916626
R153SAY106 | R153-S1 | 1"1/4 | Sada 2 ks šroubení a manometru 0 až 6 bar, pro R153 |  | 1142 | 1381.82 | a | ks | 8009902916633
R153SAY107 | R153-S1 | 1"1/2 | Sada 2 ks šroubení a manometru 0 až 6 bar, pro R153 |  | 1999 | 2418.79 | a | ks | 8009902916640
R153SAY108 | R153-S1 | 2" | Sada 2 ks šroubení a manometru 0 až 6 bar, pro R153 |  | 2755 | 3333.55 | a | ks | 8009902916657
R156Y223 | R156-2 | 1/2" | Směšovací termostatický ventil pro rozvody sanity s havarijní funkcí při výpadku dodávky studené vody | 30°C ÷ 65°C | 2939 | 3556.19 | a | ks | 8009902257736 | 8009902257743
R156Y224 | R156-2 | 3/4" | Směšovací termostatický ventil pro rozvody sanity s havarijní funkcí při výpadku dodávky studené vody | 30°C ÷ 65°C | 3386 | 4097.06 | a | ks | 8009902257750 | 8009902257767
R156Y225 | R156-2 | 1" | Směšovací termostatický ventil pro rozvody sanity s havarijní funkcí při výpadku dodávky studené vody | 30°C ÷ 65°C | 11321 | 13698.41 | a | ks | 8009902257774 | 8009902257781
R156Y226 | R156-2 | 1"1/4 | Směšovací termostatický ventil pro rozvody sanity s havarijní funkcí při výpadku dodávky studené vody | 30°C ÷ 65°C | 12796 | 15483.16 | a | ks | 8009902257798 | 8009902257804
R156Y227 | R156-2 | 1"1/2 | Směšovací termostatický ventil pro rozvody sanity s havarijní funkcí při výpadku dodávky studené vody | 30°C ÷ 65°C | 36828 | 44561.88 | a | ks | 8009902257811 | 8009902257828
R156Y228 | R156-2 | 2" | Směšovací termostatický ventil pro rozvody sanity s havarijní funkcí při výpadku dodávky studené vody | 30°C ÷ 65°C | 38458 | 46534.18 | a | ks | 8009902257835 | 8009902257842
R157AY051 | R157A | 1" - 45°C | termostatický směšovací ventil pro ochranu kotlů před nízkoteplotní kondenzací |  | 2629 | 3181.09 | a | ks | 8009902291044 |  | 8009902291051
R157AY052 | R157A | 1" - 55°C | termostatický směšovací ventil pro ochranu kotlů před nízkoteplotní kondenzací |  | 2629 | 3181.09 | a | ks | 8009902291068 |  | 8009902291075
R157AY053 | R157A | 1" - 60°C | termostatický směšovací ventil pro ochranu kotlů před nízkoteplotní kondenzací |  | 2629 | 3181.09 | a | ks | 8009902291082 |  | 8009902291099
R157AY054 | R157A | 1" - 70°C | termostatický směšovací ventil pro ochranu kotlů před nízkoteplotní kondenzací |  | 2629 | 3181.09 | a | ks | 8009902291105 |  | 8009902291112
R157AY061 | R157A | 1"1/4 - 45°C | termostatický směšovací ventil pro ochranu kotlů před nízkoteplotní kondenzací |  | 3503 | 4238.63 | a | ks | 8009902291129 |  | 8009902291136
R157AY062 | R157A | 1"1/4 - 55°C | termostatický směšovací ventil pro ochranu kotlů před nízkoteplotní kondenzací |  | 3503 | 4238.63 | a | ks | 8009902291143 |  | 8009902291150
R157AY063 | R157A | 1"1/4 - 60°C | termostatický směšovací ventil pro ochranu kotlů před nízkoteplotní kondenzací |  | 3503 | 4238.63 | a | ks | 8009902291167 |  | 8009902291174
R157AY064 | R157A | 1"1/4 - 70°C | termostatický směšovací ventil pro ochranu kotlů před nízkoteplotní kondenzací |  | 3503 | 4238.63 | a | ks | 8009902291181 |  | 8009902291198
R158Y001 | R158 | 3/4" | ovládání dvířek kotle, 30 - 100°C |  | 995 | 1203.95 | a | ks | 8009902291204 |  | 8009902292096
R15X032 | R15TG | 3/8" | Regulační rad. šroubení, přímé, chrom, gumové těsnění | chrom | 290 | 350.9 | a | ks | 8009902168582 |  | 8009902219383
R15X033 | R15TG | 1/2" | Regulační rad. šroubení, přímé, chrom, gumové těsnění | chrom | 341 | 412.61 | a | ks | 8009902168612 |  | 8009902219390
R15X034 | R15TG | 3/4" | Regulační rad. šroubení, přímé, chrom | chrom | 501 | 606.21 | a | ks | 8009902171308 | 8009902171315 | 8009902171322
R15X035 | R15TG | 1" | Regulační rad. šroubení, přímé, chrom | chrom | 817 | 988.57 | a | ks | 8009902174286 | 8009902174293 | 8009902174309
R15X036 | R15TG | 1"1/4 | Regulační rad. šroubení, přímé, chrom | chrom | 1395 | 1687.95 | a | ks | 8009902189587 | 8009902189594 | 8009902189600
R160Y001 | R160 | 1/4"x3/8" | Zpětný ventil k R88 1/4" |  | 79 | 95.59 | a | ks | 8009902022150 | 8009902022167 | 8009902022174
R160Y002 | R160 | 1/4"x1/2" | Zpětný ventil k R88 1/4" |  | 112 | 135.52 | a | ks | 8009902102524 | 8009902276713 | 8009902276720
R16CX003 | R16C2 | 1/2 x 15 | Regulační rad. šroubení, rohové, pro pájení Cu trubky, chromované | chrom | 226 | 273.46 | a | ks | 8009902052713 |  | 8009902300456
R16CY002 | R16C | 3/8" x 12 | Regulační rad. šroubení, rohové, pro pájení Cu trubky |  | 174 | 210.54 | a | ks | 8009902031138 |  | 8009902031152
R16CY003 | R16C | 1/2" x 15 | Regulační rad. šroubení, rohové, pro pájení Cu trubky |  | 211 | 255.31 | a | ks | 8009902031169 |  | 8009902300500
R16CY004 | R16C | 1/2" x 18 | Regulační rad. šroubení, rohové, pro pájení Cu trubky |  | 255 | 308.55 | a | ks | 8009902031190 |  | 8009902300524
R16X032 | R16TG | 3/8" | Regulační rad. šroubení, rohové, chrom, gumové těsnění | chrom | 201 | 243.21 | a | ks | 8009902182281 |  | 8009902220846
R16X033 | R16TG | 1/2" | Regulační rad. šroubení, rohové, chrom, gumové těsnění |  | 249 | 301.29 | a | ks | 8009902179489 |  | 8009902220853
R16Y002 | R16 | 3/8" | Regulační rad. šroubení, rohové, mosaz |  | 191 | 231.11 | a | ks | 8009902030537 |  | 8009902030551
R16Y003 | R16 | 1/2" | Regulační rad. šroubení, rohové, mosaz |  | 229 | 277.09 | a | ks | 8009902030568 | 8009902030575 | 8009902030582
R171CY001 | R171C | D.11 L.450mm | Injektor Cu k jednobodovým armaturám |  | 224 | 271.04 | a | ks | 8009902137977 |  | 8009902159481
R171CY002 | R171C | D.12 L.450mm | Injektor Cu k jednobodovým armaturám |  | 251 | 303.71 | a | ks | 8009902118365 | 8009902118372 | 8009902118389
R171CY003 | R171C | D.14 L.450mm | Injektor Cu k jednobodovým armaturám |  | 266 | 321.86 | a | ks | 8009902137984 |  | 8009902164089
R171FY002 | R171F | M.12 L450 CZ | Injektor Cu se závitem k jednovtokovým armaturám |  | 156 | 188.76 | a | ks | 8009902256609 | 8009902256616
R171FY012 | R171F | M.12 L200 CZ | Injektor Cu se závitem k jednovtokovým armaturám |  | 88 | 106.48 | a | ks | 8009902258498 | 8009902258504
R171PY001 | R171P | D.11 L.450mm | Injektor plastový k jednobodovým armaturám |  | 43 | 52.03 | a | ks | 8009902137991 |  | 8009902159788
R171PY002 | R171P | D.12 L.450mm | Injektor plastový k jednobodovým armaturám |  | 57.5 | 69.575 | a | ks | 8009902138004 |  | 8009902158088
R171PY003 | R171P | D.14 L.450mm | Injektor plastový k jednobodovým armaturám |  | 66 | 79.86 | a | ks | 8009902138011 |  | 8009902158583
R173PX003 | R173P | 1/2" chrom | Nastavitelné prodloužení s rovnou těsnící plochou chromované | chrom | 178 | 215.38 | a | ks | 8009902054717 | 8009902140229 | 8009902140236
R173PX004 | R173P | 3/4" chrom | Nastavitelné prodloužení s rovnou těsnící plochou chromované | chrom | 266 | 321.86 | a | ks | 8009902054748 | 8009902270575 | 8009902270582
R173X002 | R173 | 3/8" | Nastavitelné prodloužení |  | 167 | 202.07 | a | ks | 8009902016005 | 8009902016012 | 8009902016029
R173X003 | R173 | 1/2" | Nastavitelné prodloužení |  | 170 | 205.7 | a | ks | 8009902016036 | 8009902140205 | 8009902140212
R173X004 | R173 | 3/4" | Nastavitelné prodloužení | chrom | 263 | 318.23 | a | ks | 8009902016067 | 8009902270551 | 8009902270568
R173X005 | R173 | 1" | Nastavitelné prodloužení | chrom | 369 | 446.49 | a | ks | 8009902016098 | 8009902016104 | 8009902016111
R173X006 | R173 | 1"1/4 | Nastavitelné prodloužení | chrom | 514 | 621.94 | a | ks | 8009902016128 | 8009902270735 | 8009902270742
R173X032 | R173TG | 3/8" | Nastavitelné prodloužení, gumové těsnění, včetně matice | chrom | 253 | 306.13 | a | ks | 8009902194048 | 8009902194055 | 8009902194062
R173X033 | R173TG | 1/2" | Nastavitelné prodloužení, gumové těsnění, včetně matice | chrom | 261 | 315.81 | a | ks | 8009902194079 | 8009902271336 | 8009902271343
R173X037 | R173TG | 1/2"x3/8" | Nastavitelné prodloužení, gumové těsnění, včetně matice | chrom | 261 | 315.81 | a | ks | 8009902194208 | 8009902277871 | 8009902277888
R175AY001 | R175A | D. 12 - 18 | Kryt univerz. pro trubky |  | 42 | 50.82 | a | ks | 8009902036560 |  | 8009902217525
R175BY001 | R175B | D. 10 - 16 | Kryt univerz. pro trubky rozteč 35mm |  | 56.5 | 68.365 | a | ks | 8009902037017 |  | 8009902217792
R175CY001 | R175C | D. 12 - 18 | Kryt univerz. pro trubky rozteč 50mm |  | 56.5 | 68.365 | a | ks | 8009902046507 |  | 8009902217808
R176PX003 | R176P | 16x16 | Prodloužení pro adaptérový vývod 16 |  | 141 | 170.61 | a | ks | 8009902191429 | 8009902191436 | 8009902191443
R176PX004 | R176P | 18x18 | Prodloužení pro adaptérový vývod 18 |  | 148 | 179.08 | a | ks | 8009902259396 | 8009902259402 | 8009902259419
R176PX007 | R176P | 3/4E x 3/4E | Prodloužení pro adaptérový vývod 3/4E |  | 170 | 205.7 | a | ks | 8009902259426 | 8009902259433 | 8009902259440
R176PY008 | R176P | 3/4" x 3/4" | Šroubení pro R146C |  | 179 | 216.59 | a | ks | 8009902321703 | 8009902335632 | 8009902335649
R176PY018 | R176P | 3/4" x 3/4" | Teleskopické šroubení pro R146C |  | 275 | 332.75 | a | ks | 8009902335793 | 8009902335809 | 8009902335816
R177X010 | R177 | 1/2"F.x16 | Adaptér pro přechod z FE na rozměr 16 GIACOMINI- chrom |  | 229 | 277.09 | a | ks | 8009902140601 | 8009902140618 | 8009902140625
R178CX012 | R178C | 16X10 | Adaptér pro Cu trubky - provedení s kleštinou |  | 96 | 116.16 | a | ks | 8009902207243 |  | 8009902295646
R178CX013 | R178C | 16X12 | Adaptér pro Cu trubky - provedení s kleštinou |  | 96 | 116.16 | a | ks | 8009902207274 |  | 8009902293673
R178CX015 | R178C | 16X14 | Adaptér pro Cu trubky - provedení s kleštinou |  | 96 | 116.16 | a | ks | 8009902207304 |  | 8009902278496
R178CX018 | R178C | 16X16 | Adaptér pro Cu trubky - provedení s kleštinou |  | 96 | 116.16 | a | ks | 8009902207335 |  | 8009902293680
R178EX104 | R178EUR | 3/4"E x 15 | Adaptér pro Cu trubky - připojení na Euroconus | chrom | 106 | 128.26 | a | ks | 8009902193881 | 8009902283575 | 8009902283582
R178EX112 | R178EUR | 3/4"E x 12 | Adaptér pro Cu trubky - připojení na Euroconus | chrom | 106 | 128.26 | a | ks | 8009902206857 | 8009902206864 | 8009902206871
R178EX113 | R178EUR | 3/4"E x 14 | Adaptér pro Cu trubky - připojení na Euroconus | chrom | 106 | 128.26 | a | ks | 8009902206352 | 8009902206369 | 8009902206376
R178EX115 | R178EUR | 3/4"E x 16 | Adaptér pro Cu trubky - připojení na Euroconus | chrom | 125 | 151.25 | a | ks | 8009902207083 | 8009902207090 | 8009902207106
R178EX116 | R178EUR | 3/4"E x 18 | Adaptér pro Cu trubky - připojení na Euroconus | chrom | 160 | 193.6 | a | ks | 8009902209780 | 8009902209797 | 8009902209803
R178RX011 | R178R | 16x18 | Redukce pro adaptérové vývody | chrom | 161 | 194.81 | a | ks | 8009902073039 | 8009902278502 | 8009902278519
R178RX012 | R178R | 18x22 | Redukce pro adaptérové vývody | chrom | 217 | 262.57 | a | ks | 8009902073060 | 8009902073077 | 8009902073084
R178RY012 | R178R | 18x22 | Redukce pro adaptérové vývody |  | 228 | 275.88 | a | ks | 8009902039943 | 8009902073114 | 8009902073121
R178RY013 | R178R | 18x3/4" | Redukce pro adaptérové vývody |  | 220 | 266.2 | a | ks | 8009902073138 | 8009902073145 | 8009902073152
R178X011 | R178 | 16x9,5 | Adaptér pro Cu trubky | chrom | 151 | 182.71 | a | ks | 8009902132606 | 8009902132613 | 8009902132620
R178X012 | R178 | 16x10 | Adaptér pro Cu trubky | chrom | 114 | 137.94 | a | ks | 8009902038625 |  | 8009902293697
R178X013 | R178 | 16x12 | Adaptér pro Cu trubky | chrom | 114 | 137.94 | a | ks | 8009902038632 | 8009902042165 | 8009902290993
R178X014 | R178 | 16x12,7 | Adaptér pro Cu trubky | chrom | 114 | 137.94 | a | ks | 8009902044695 | 8009902044701 | 8009902293703
R178X015 | R178 | 16x14 | Adaptér pro Cu trubky | chrom | 114 | 137.94 | a | ks | 8009902038649 | 8009902042189 | 8009902292188
R178X016 | R178 | 16x15 | Adaptér pro Cu trubky | chrom | 114 | 137.94 | a | ks | 8009902042202 | 8009902283599 | 8009902283605
R178X018 | R178 | 16x16 | Adaptér pro Cu trubky | chrom | 114 | 137.94 | a | ks | 8009902038656 | 8009902042233 | 8009902291570
R178X031 | R178 | 18x10 | Adaptér pro Cu trubky | chrom | 125 | 151.25 | a | ks | 8009902038663 | 8009902042257 | 8009902295660
R178X032 | R178 | 18x12 | Adaptér pro Cu trubky | chrom | 125 | 151.25 | a | ks | 8009902038670 | 8009902278540 | 8009902278557
R178X033 | R178 | 18x14 | Adaptér pro Cu trubky | chrom | 125 | 151.25 | a | ks | 8009902038687 | 8009902042295 | 8009902293710
R178X034 | R178 | 18x15 | Adaptér pro Cu trubky | chrom | 99 | 119.79 | a | ks | 8009902042318 | 8009902042325 | 8009902295653
R178X035 | R178 | 18x16 | Adaptér pro Cu trubky | chrom | 112 | 135.52 | a | ks | 8009902038694 | 8009902042349 | 8009902293734
R178X036 | R178 | 18x18 | Adaptér pro Cu trubky | chrom | 112 | 135.52 | a | ks | 8009902038700 |  | 8009902289447
R178X042 | R178 | 22x18 | Adaptér pro Cu trubky | chrom | 168 | 203.28 | a | ks | 8009902038724 | 8009902042400 | 8009902042417
R178X043 | R178 | 22x22 | Adaptér pro Cu trubky | chrom | 158 | 191.18 | a | ks | 8009902038731 | 8009902278564 | 8009902278571
R179EX024 | R179EM | 3/4Ex(16x2) | Adaptér pro trubky PEX - AL - PEX, připojení na Euroconus | chrom | 127 | 153.67 | a | ks | 8009902080006 |  | 8009902080020
R179EX025 | R179EM | 3/4"x(17x2) | Adaptér pro trubky PEX - AL - PEX, připojení na Euroconus | chrom | 127 | 153.67 | a | ks | 8009902211073 |  | 8009902211097
R179EX026 | R179EM | 3/4Ex(18x2) | Adaptér pro trubky PEX - AL - PEX, připojení na Euroconus | chrom | 127 | 153.67 | a | ks | 8009902080037 |  | 8009902080051
R179EX027 | R179EM | 3/4Ex(20x2) | Adaptér pro trubky PEX - AL - PEX, připojení na Euroconus | chrom | 136 | 164.56 | a | ks | 8009902194482 |  | 8009902194505
R179EX043 | R179EM | 3/4" X(15X1,7) | Adaptér pro trubky PEX - AL - PEX, připojení na Euroconus | chrom | 127 | 153.67 | a | ks | 8009902231262 |  | 8009902231286
R179EY055 | R179EM | 1/2Ex(16x2) | Adaptér pro trubky PEX - AL - PEX, připojení na R580C a R585C |  | 84 | 101.64 | a | ks | 8009902292225 |  | 8009902292249
R179EY056 | R179EM | 1/2Ex(16x2,2) | Adaptér pro trubky PEX - AL - PEX, připojení na R580C a R585C |  | 151 | 182.71 | a | ks | 8009902292256 |  | 8009902292270
R179EY058 | R179EM | 1/2Ex(16,2x2,6) | Adaptér pro trubky PEX - AL - PEX, připojení na R580C a R585C |  | 151 | 182.71 | a | ks | 8009902292287 |  | 8009902292300
R179MX012 | R179AM | 16x(14x2) | Adaptér pro trubky PEX - AL - PEX a UH | chrom | 114 | 137.94 | a | ks | 8009902071172 |  | 8009902071196
R179MX013 | R179AM | 16x(16x2,2) | Adaptér pro trubky PEX - AL - PEX a UH | chrom | 114 | 137.94 | a | ks | 8009902071202 |  | 8009902071226
R179MX014 | R179AM | 16x(16x2) | Adaptér pro trubky PEX - AL - PEX a UH | chrom | 114 | 137.94 | a | ks | 8009902067496 |  | 8009902067519
R179MX015 | R179AM | 16x(18x2) | Adaptér pro trubky PEX - AL - PEX a UH | chrom | 114 | 137.94 | a | ks | 8009902098612 |  | 8009902098636
R179MX016 | R179AM | 16x(16,2x2,6) | Adaptér pro trubky PEX - AL - PEX a UH |  | 114 | 137.94 | a | ks | 8009902142469 |  | 8009902142483
R179MX019 | R179AM | 16x(17x2) | Adaptér pro trubky PEX - AL - PEX a UH |  | 124 | 150.04 | a | ks | 8009902211370 |  | 8009902211394
R179MX020 | R179AM | 16x(20x2) | Adaptér pro trubky PEX - AL - PEX a UH | chrom | 114 | 137.94 | a | ks | 8009902086657 |  | 8009902086671
R179MX021 | R179AM | 16x(20x2,5) | Adaptér pro trubky PEX - AL - PEX a UH |  | 114 | 137.94 | a | ks | 8009902189488 |  | 8009902189501
R179MX022 | R179AM | 18x(14x2) | Adaptér pro trubky PEX - AL - PEX a UH | chrom | 141 | 170.61 | a | ks | 8009902067021 |  | 8009902067045
R179MX023 | R179AM | 18x(16x2,2) | Adaptér pro trubky PEX - AL - PEX a UH | chrom | 141 | 170.61 | a | ks | 8009902071233 |  | 8009902071257
R179MX024 | R179AM | 18x(16x2) | Adaptér pro trubky PEX - AL - PEX a UH | chrom | 99 | 119.79 | a | ks | 8009902071264 |  | 8009902071288
R179MX025 | R179AM | 18x(18x2) | Adaptér pro trubky PEX - AL - PEX a UH | chrom | 119 | 143.99 | a | ks | 8009902067052 |  | 8009902067076
R179MX026 | R179AM | 18x(20x2) | Adaptér pro trubky PEX - AL - PEX a UH | chrom | 119 | 143.99 | a | ks | 8009902075941 |  | 8009902075965
R179MX027 | R179AM | 18x(20x2,5) | Adaptér pro trubky PEX - AL - PEX a UH | chrom | 141 | 170.61 | a | ks | 8009902138769 |  | 8009902138783
R179MX028 | R179AM | 18x(16,2x2,6) | Adaptér pro trubky PEX - AL - PEX a UH |  | 141 | 170.61 | a | ks | 8009902142490 |  | 8009902142513
R179MX034 | R179AM | 18x(17x2) | Adaptér pro trubky PEX - AL - PEX a UH |  | 119 | 143.99 | a | ks | 8009902210304 |  | 8009902210328
R179MX035 | R179AM | 18x(20x2,25) | Adaptér pro trubky PEX - AL - PEX a UH |  | 141 | 170.61 | a | ks | 8009902216443 |  | 8009902216467
R179MX036 | R179AM | 16x(20x2,25) | Adaptér pro trubky PEX - AL - PEX a UH |  | 114 | 137.94 | a | ks | 8009902218348 |  | 8009902218362
R179MX037 | R179AM | 16x(20x2,9) | Adaptér pro trubky PEX - AL - PEX a UH |  | 145 | 175.45 | a | ks | 8009902218218
R179MX040 | R179AM | 22x(26x3) | Adaptér pro trubky PEX - AL - PEX a UH | chrom | 229 | 277.09 | a | ks | 8009902216115 |  | 8009902289430
R179MX041 | R179AM | 22x(20x2) | Adaptér pro trubky PEX - AL - PEX a UH | chrom | 229 | 277.09 | a | ks | 8009902244026 |  | 8009902244040
R179MX045 | R179AM | 28x(32x3) | Adaptér pro trubky PEX - AL - PEX a UH | chrom | 312 | 377.52 | a | ks | 8009902224622 | 8009902224639 | 8009902224646
R179X005 | R179 | 12x(12x1) | Adaptér pro trubky z UH | chrom | 112 | 135.52 | a | ks | 8009902056636 |  | 8009902056650
R179X019 | R179 | 12x(16x1,5) | Adaptér pro trubky z UH | chrom | 118 | 142.78 | a | ks | 8009902056667 |  | 8009902056681
R179X021 | R179 | 12x(14x1,5) | Adaptér pro trubky z UH | chrom | 112 | 135.52 | a | ks | 8009902066772 |  | 8009902066796
R179X025 | R179 | 16x(12x2) | Adaptér pro trubky z UH | chrom | 114 | 137.94 | a | ks | 8009902045265 |  | 8009902048143
R179X026 | R179 | 16x(12x1,8) | Adaptér pro trubky z UH | chrom | 114 | 137.94 | a | ks | 8009902055837 |  | 8009902055851
R179X027 | R179 | 16x(12x1,1) | Adaptér pro trubky z UH | chrom | 114 | 137.94 | a | ks | 8009902056698 |  | 8009902056711
R179X033 | R179 | 16x(15x2,5) | Adaptér pro trubky z UH | chrom | 140 | 169.4 | a | ks | 8009902066802 |  | 8009902066826
R179X034 | R179 | 16x(15x2) | Adaptér pro trubky z UH | chrom | 140 | 169.4 | a | ks | 8009902041847 |  | 8009902055875
R179X040 | R179 | 16x(16x1,8) | Adaptér pro trubky z UH | chrom | 114 | 137.94 | a | ks | 8009902055943 |  | 8009902055967
R179X041 | R179 | 16x(16x1,5) | Adaptér pro trubky z UH | chrom | 114 | 137.94 | a | ks | 8009902045456 |  | 8009902048525
R179X046 | R179 | 16x(18x2,5) | Adaptér pro trubky z UH | chrom | 140 | 169.4 | a | ks | 8009902059736 |  | 8009902059750
R179X051 | R179 | 16x(20x1,9) | Adaptér pro trubky z UH | chrom | 125 | 151.25 | a | ks | 8009902056728 |  | 8009902056742
R179X062 | R179 | 18x(12x2) | Adaptér pro trubky z UH | chrom | 125 | 151.25 | a | ks | 8009902045371 |  | 8009902048365
R179X063 | R179 | 18x(12x1,1) | Adaptér pro trubky z UH | chrom | 125 | 151.25 | a | ks | 8009902056759 |  | 8009902056773
R179X070 | R179 | 18x(15x2,5) | Adaptér pro trubky z UH | chrom | 141 | 170.61 | a | ks | 8009902059705 |  | 8009902059729
R179X072 | R179 | 18x(16x2,7) | Adaptér pro trubky z UH | chrom | 125 | 151.25 | a | ks | 8009902056223 |  | 8009902056247
R179X076 | R179 | 18x(16x1,8) | Adaptér pro trubky z UH | chrom | 125 | 151.25 | a | ks | 8009902056544 |  | 8009902056568
R179X077 | R179 | 18x(16x1,5) | Adaptér pro trubky z UH | chrom | 125 | 151.25 | a | ks | 8009902045463 |  | 8009902048549
R179X079 | R179 | 18x(17x2,5) | Adaptér pro trubky z UH | chrom | 125 | 151.25 | a | ks | 8009902056254 |  | 8009902056278
R179X082 | R179 | 18x(18x2,5) | Adaptér pro trubky z UH | chrom | 141 | 170.61 | a | ks | 8009902056933 |  | 8009902056957
R179X086 | R179 | 18x(20x3,4) | Adaptér pro trubky z UH | chrom | 125 | 151.25 | a | ks | 8009902045340 |  | 8009902048303
R179X087 | R179 | 18x(20x2,8) | Adaptér pro trubky z UH | chrom | 125 | 151.25 | a | ks | 8009902056421 |  | 8009902056445
R179X091 | R179 | 18x(20x1,9) | Adaptér pro trubky z UH | chrom | 125 | 151.25 | a | ks | 8009902038823 |  | 8009902048563
R179X092 | R179 | 18x(21x2,5) | Adaptér pro trubky z UH | chrom | 125 | 151.25 | a | ks | 8009902045357 |  | 8009902048327
R179X093 | R179 | 18x(21,5x2,0) | Adaptér pro trubky z UH | chrom | 148 | 179.08 | a | ks | 8009902056513 |  | 8009902056537
R179X094 | R179 | 18x(15x2) | Adaptér pro trubky z UH | chrom | 128 | 154.88 | a | ks | 8009902096335 |  | 8009902096359
R179X095 | R179 | 18x(22x2) | Adaptér pro trubky z UH | chrom | 125 | 151.25 | a | ks | 8009902122959 |  | 8009902122973
R179X102 | R179 | 22x(20x1,9) | Adaptér pro trubky z UH | chrom | 184 | 222.64 | a | ks | 8009902056810 |  | 8009902056834
R179X103 | R179 | 22x(25x3,5) | Adaptér pro trubky z UH | chrom | 192 | 232.32 | a | ks | 8009902056575 |  | 8009902278625
R179X104 | R179 | 22x(25x2,5) | Adaptér pro trubky z UH | chrom | 192 | 232.32 | a | ks | 8009902045401 |  | 8009902283643
R179X105 | R179 | 22x(25x2,3) | Adaptér pro trubky z UH | chrom | 192 | 232.32 | a | ks | 8009902056841 | 8009902056858 | 8009902056865
R17CX003 | R17C2 | 1/2 x 15 | Regulační rad. šroubení, přímé, chrom, pro Cu tr. | chrom | 238 | 287.98 | a | ks | 8009902052690 |  | 8009902300494
R17CY003 | R17C | 1/2" x 15 | Regulační rad. šroubení, přímé, mosaz, pro Cu tr. |  | 223 | 269.83 | a | ks | 8009902031251 |  | 8009902300517
R17CY004 | R17C | 1/2" x 18 | Regulační rad. šroubení, přímé, mosaz, pro Cu tr. |  | 273 | 330.33 | a | ks | 8009902031282 |  | 8009902300531
R17X032 | R17TG | 3/8" | Regulační rad. šroubení, přímé, chrom, gumové těsnění | chrom | 215 | 260.15 | a | ks | 8009902189280 |  | 8009902220860
R17X033 | R17TG | 1/2" | Regulační rad. šroubení, přímé, chrom, gumové těsnění | chrom | 264 | 319.44 | a | ks | 8009902180720 |  | 8009902220877
R17Y003 | R17 | 1/2" | Regulační rad. šroubení, přímé, mosaz |  | 250 | 302.5 | a | ks | 8009902030865 |  | 8009902030889
R180FY102 | R180F | 3/8" x8 | Přechod z FE - vnitřní závit, na Cu |  | 103 | 124.63 | a | ks | 8009902185596 | 8009902185602 | 8009902185619
R180FY103 | R180F | 3/8" x10 | Přechod z FE - vnitřní závit, na Cu |  | 103 | 124.63 | a | ks | 8009902185626 | 8009902185633 | 8009902185640
R180FY104 | R180F | 3/8" x12 | Přechod z FE - vnitřní závit, na Cu |  | 116 | 140.36 | a | ks | 8009902185657 | 8009902185664 | 8009902185671
R180FY105 | R180F | 3/8" x14 | Přechod z FE - vnitřní závit, na Cu |  | 117 | 141.57 | a | ks | 8009902185688 | 8009902185695 | 8009902185701
R180FY111 | R180F | 1/2" x10 | Přechod z FE - vnitřní závit, na Cu |  | 174 | 210.54 | a | ks | 8009902185718 | 8009902185725 | 8009902185732
R180FY112 | R180F | 1/2" x12 | Přechod z FE - vnitřní závit, na Cu |  | 174 | 210.54 | a | ks | 8009902185749 | 8009902185756 | 8009902185763
R180FY113 | R180F | 1/2" x14 | Přechod z FE - vnitřní závit, na Cu |  | 174 | 210.54 | a | ks | 8009902185770 | 8009902185787 | 8009902185794
R180FY114 | R180F | 1/2" x15 | Přechod z FE - vnitřní závit, na Cu |  | 174 | 210.54 | a | ks | 8009902185800 | 8009902185817 | 8009902185824
R180FY115 | R180F | 1/2" x16 | Přechod z FE - vnitřní závit, na Cu |  | 174 | 210.54 | a | ks | 8009902185831 | 8009902185848 | 8009902185855
R180FY116 | R180F | 1/2" x18 | Přechod z FE - vnitřní závit, na Cu |  | 174 | 210.54 | a | ks | 8009902185862 | 8009902185879 | 8009902185886
R180FY120 | R180F | 3/4" x16 | Přechod z FE - vnitřní závit, na Cu |  | 174 | 210.54 | a | ks | 8009902185893 | 8009902185909 | 8009902185916
R180FY121 | R180F | 3/4" x18 | Přechod z FE - vnitřní závit, na Cu |  | 174 | 210.54 | a | ks | 8009902185923 | 8009902185930 | 8009902185947
R180FY123 | R180F | 3/4" x22 | Přechod z FE - vnitřní závit, na Cu |  | 184 | 222.64 | a | ks | 8009902185954 | 8009902185961 | 8009902185978
R180FY128 | R180F | 1" x28 | Přechod z FE - vnitřní závit, na Cu |  | 336 | 406.56 | a | ks | 8009902185985 | 8009902185992 | 8009902186005
R180FY135 | R180F | 1"1/4 x35 | Přechod z FE - vnitřní závit, na Cu |  | 440 | 532.4 | a | ks | 8009902186012 | 8009902186029 | 8009902186036
R180MY101 | R180M | 3/8" x6 | Přechod z FE - vnější závit, na Cu |  | 182 | 220.22 | a | ks | 8009902186333 | 8009902186340 | 8009902186357
R180MY102 | R180M | 3/8" x8 | Přechod z FE - vnější závit, na Cu |  | 85 | 102.85 | a | ks | 8009902186364 | 8009902186371 | 8009902186388
R180MY103 | R180M | 3/8" x10 | Přechod z FE - vnější závit, na Cu |  | 85 | 102.85 | a | ks | 8009902186395 | 8009902186401 | 8009902186418
R180MY104 | R180M | 3/8" x12 | Přechod z FE - vnější závit, na Cu |  | 99 | 119.79 | a | ks | 8009902186425 | 8009902186432 | 8009902186449
R180MY105 | R180M | 3/8" x14 | Přechod z FE - vnější závit, na Cu |  | 117 | 141.57 | a | ks | 8009902186456 | 8009902186463 | 8009902186470
R180MY106 | R180M | 3/8" x15 | Přechod z FE - vnější závit, na Cu |  | 118 | 142.78 | a | ks | 8009902186487 | 8009902186494 | 8009902186500
R180MY107 | R180M | 3/8" x16 | Přechod z FE - vnější závit, na Cu |  | 120 | 145.2 | a | ks | 8009902186517 | 8009902186524 | 8009902186531
R180MY110 | R180M | 1/2" x8 | Přechod z FE - vnější závit, na Cu |  | 174 | 210.54 | a | ks | 8009902186548 | 8009902186555 | 8009902186562
R180MY111 | R180M | 1/2" x10 | Přechod z FE - vnější závit, na Cu |  | 174 | 210.54 | a | ks | 8009902186579 | 8009902186586 | 8009902186593
R180MY112 | R180M | 1/2" x12 | Přechod z FE - vnější závit, na Cu |  | 174 | 210.54 | a | ks | 8009902186609 | 8009902186616 | 8009902186623
R180MY113 | R180M | 1/2" x14 | Přechod z FE - vnější závit, na Cu |  | 174 | 210.54 | a | ks | 8009902186630 | 8009902186647 | 8009902186654
R180MY114 | R180M | 1/2"x 15 | Přechod z FE - vnější závit, na Cu |  | 174 | 210.54 | a | ks | 8009902186661 | 8009902186678 | 8009902186685
R180MY115 | R180M | 1/2" x16 | Přechod z FE - vnější závit, na Cu |  | 174 | 210.54 | a | ks | 8009902186692 | 8009902186708 | 8009902186715
R180MY116 | R180M | 1/2"x 18 | Přechod z FE - vnější závit, na Cu |  | 198 | 239.58 | a | ks | 8009902186722 | 8009902186739 | 8009902186746
R180MY120 | R180M | 3/4" x16 | Přechod z FE - vnější závit, na Cu |  | 174 | 210.54 | a | ks | 8009902186753 | 8009902186760 | 8009902186777
R180MY121 | R180M | 3/4" x18 | Přechod z FE - vnější závit, na Cu |  | 248 | 300.08 | a | ks | 8009902186784 | 8009902186791 | 8009902186807
R180MY122 | R180M | 3/4" x20 | Přechod z FE - vnější závit, na Cu |  | 248 | 300.08 | a | ks | 8009902186814 | 8009902186821 | 8009902186838
R180MY123 | R180M | 3/4" x22 | Přechod z FE - vnější závit, na Cu |  | 248 | 300.08 | a | ks | 8009902186845 | 8009902186852 | 8009902186869
R180MY128 | R180M | 1" x28 | Přechod z FE - vnější závit, na Cu |  | 345 | 417.45 | a | ks | 8009902186876 | 8009902186883 | 8009902186890
R180RX015 | R180R | 1/2" x16 | Přechod z FE - vnější závit, na adaptér R178, R179, chromované | chrom | 73 | 88.33 | a | ks | 8009902101589 | 8009902101596 | 8009902101602
R180RX016 | R180R | 1/2" x18 | Přechod z FE - vnější závit, na adaptér R178, R179, chromované | chrom | 81 | 98.01 | a | ks | 8009902045470 | 8009902293536 | 8009902293543
R180RX021 | R180R | 3/4" x18 | Přechod z FE - vnější závit, na adaptér R178, R179, chromované | chrom | 85 | 102.85 | a | ks | 8009902045708 | 8009902101619 | 8009902101626
R180RX023 | R180R | 3/4" x22 | Přechod z FE - vnější závit, na adaptér R178, R179, chromované | chrom | 113 | 136.73 | a | ks | 8009902045715 | 8009902101633 | 8009902101640
R180RX055 | R180FR | 1/2" x16 | Přechod z FE - vnitřní závit, na adaptér R178, R179, chromované | chrom | 85 | 102.85 | a | ks | 8009902101374 | 8009902101381 | 8009902101398
R180RX056 | R180FR | 1/2" x18 | Přechod z FE - vnitřní závit, na adaptér R178, R179, chromované | chrom | 93 | 112.53 | a | ks | 8009902101404 | 8009902101411 | 8009902101428
R180RY007 | R180R | 3/8"x16 | Přechod z FE - vnější závit, na adaptér R178, R179 |  | 80 | 96.8 | a | ks | 8009902095598 | 8009902095604 | 8009902095611
R180RY008 | R180R | 3/8" x18R551S | Přechod z FE - vnější závit, na adaptér R178, R179 |  | 63 | 76.23 | a | ks | 8009902088859 | 8009902088866 | 8009902088873
R180RY015 | R180R | 1/2" x16 | Přechod z FE - vnější závit, na adaptér R178, R179 |  | 70 | 84.7 | a | ks | 8009902041779 | 8009902043070 | 8009902043087
R180RY016 | R180R | 1/2" x18 | Přechod z FE - vnější závit, na adaptér R178, R179 |  | 73 | 88.33 | a | ks | 8009902042844 | 8009902293550 | 8009902293567
R180RY017 | R180R | 1/2"x3/4" EUR | Přechod z FE - vnější závit, na Euroconus |  | 73 | 88.33 | a | ks | 8009902071295 | 8009902293574 | 8009902293581
R180RY020 | R180R | 3/4"x16 | Přechod z FE - vnější závit, na adaptér R178, R179 |  | 75 | 90.75 | a | ks | 8009902042875 | 8009902042882 | 8009902042899
R180RY021 | R180R | 3/4" x18 | Přechod z FE - vnější závit, na adaptér R178, R179 |  | 124 | 150.04 | a | ks | 8009902042905 | 8009902042912 | 8009902042929
R180RY023 | R180R | 3/4" x22 | Přechod z FE - vnější závit, na adaptér R178, R179 |  | 156 | 188.76 | a | ks | 8009902042936 | 8009902042943 | 8009902042950
R180RY027 | R180R | 1" x22 | Přechod z FE - vnější závit, na adaptér R178, R179 |  | 173 | 209.33 | a | ks | 8009902092351 | 8009902293598 | 8009902293604
R180RY028 | R180R | 1" x28 | Přechod z FE - vnější závit, na adaptér R178, R179 |  | 202 | 244.42 | a | ks | 8009902042967 | 8009902042974 | 8009902042981
R180RY034 | R180R | 1" 1/4x28 | Přechod z FE - vnější závit, na adaptér R178, R179 |  | 258 | 312.18 | a | ks | 8009902092320 | 8009902092337 | 8009902092344
R180RY055 | R180FR | 1/2" x16 | Přechod z FE - vnitřní závit, na adaptér R178, R179 |  | 84 | 101.64 | a | ks | 8009902041892 | 8009902043018 | 8009902043025
R180RY056 | R180FR | 1/2" x18 | Přechod z FE - vnitřní závit, na adaptér R178, R179 |  | 92 | 111.32 | a | ks | 8009902042684 | 8009902042691 | 8009902042707
R180RY060 | R180FR | 3/4" x16 | Přechod z FE - vnitřní závit, na adaptér R178, R179 |  | 113 | 136.73 | a | ks | 8009902042714 | 8009902042721 | 8009902042738
R180RY061 | R180FR | 3/4" x18 | Přechod z FE - vnitřní závit, na adaptér R178, R179 |  | 131 | 158.51 | a | ks | 8009902042745 | 8009902042752 | 8009902042769
R180RY063 | R180FR | 3/4" x22 | Přechod z FE - vnitřní závit, na adaptér R178, R179 |  | 153 | 185.13 | a | ks | 8009902042776 | 8009902042783 | 8009902042790
R180RY068 | R180FR | 1" x28 | Přechod z FE - vnitřní závit, na adaptér R178, R179 |  | 203 | 245.63 | a | ks | 8009902042806 | 8009902043032 | 8009902043049
R182MY002 | R182AM | 5/4"x1"x5/4" | Sada pro kotlovou sestavu (R182A + R19D) |  | 2045 | 2474.45 | a | ks | 8009902118914 |  | 8009902118921
R182Y006 | R182 | 3/4"x3/4"x3/4" | T-kus pro instalaci R99S 2 na solární panel |  | 264 | 319.44 | b | ks | 8009902240042 | 8009902240059 | 8009902240066
R187FX048 | R187F | 1/2x(16x2,0) | Přechod z FE - vnitřní závit, s adaptérem pro trubku z UH | chrom | 168 | 203.28 | a | ks | 8009902218478 | 8009902294939 | 8009902294946
R187FX052 | R187F | 1/2x(18x2,0) | Přechod z FE - vnitřní závit, s adaptérem pro trubku z UH | chrom | 174 | 210.54 | a | ks | 8009902245900 | 8009902295967 | 8009902295974
R187FX062 | R187F | 1/2x(20x2,0) | Přechod z FE - vnitřní závit, s adaptérem pro trubku z UH | chrom | 175 | 211.75 | a | ks | 8009902218539 | 8009902292522 | 8009902292539
R187FX082 | R187F | 3/4x(16x2) | Přechod z FE - vnitřní závit, s adaptérem pro trubku z UH | chrom | 193 | 233.53 | a | ks | 8009902218447 | 8009902218454 | 8009902218461
R187FX092 | R187F | 3/4x(18x2) | Přechod z FE - vnitřní závit, s adaptérem pro trubku z UH | chrom | 200 | 242 | a | ks | 8009902245757 | 8009902245764 | 8009902294120
R187FX096 | R187F | 3/4x(20x2) | Přechod z FE - vnitřní závit, s adaptérem pro trubku z UH | chrom | 202 | 244.42 | a | ks | 8009902214623 | 8009902286798 | 8009902286804
R187FX105 | R187F | 3/4x(26x3) | Přechod z FE - vnitřní závit, s adaptérem pro trubku z UH | chrom | 286 | 346.06 | a | ks | 8009902218591 | 8009902218607 | 8009902218614
R187FX115 | R187F | 1x(26x3) | Přechod z FE - vnitřní závit, s adaptérem pro trubku z UH | chrom | 362 | 438.02 | a | ks | 8009902220327 | 8009902220334 | 8009902220341
R187FX126 | R187F | 1x(32x3) | Přechod z FE - vnitřní závit, s adaptérem pro trubku z UH | chrom | 443 | 536.03 | a | ks | 8009902218560 | 8009902218577 | 8009902218584
R187MX048 | R187M | 1/2x(16x2,0) | Přechod z FE - vnější závit, s adaptérem pro trubku z UH | chrom | 168 | 203.28 | a | ks | 8009902218867 | 8009902286811 | 8009902286828
R187MX057 | R187M | 1/2x(18x2,0) | Přechod z FE - vnější závit, s adaptérem pro trubku z UH | chrom | 186 | 225.06 | a | ks | 8009902243593 | 8009902243609 | 8009902288983
R187MX062 | R187M | 1/2x(20x2,0) | Přechod z FE - vnější závit, s adaptérem pro trubku z UH | chrom | 175 | 211.75 | a | ks | 8009902218836 | 8009902283650 | 8009902283667
R187MX082 | R187M | 3/4x(16x2) | Přechod z FE - vnější závit, s adaptérem pro trubku z UH | chrom | 193 | 233.53 | a | ks | 8009902218508 | 8009902288990 | 8009902289003
R187MX089 | R187M | 3/4x(18x2) | Přechod z FE - vnější závit, s adaptérem pro trubku z UH | chrom | 213 | 257.73 | a | ks | 8009902243623 | 8009902296049 | 8009902296056
R187MX096 | R187M | 3/4x(20x2) | Přechod z FE - vnější závit, s adaptérem pro trubku z UH | chrom | 202 | 244.42 | a | ks | 8009902218751 | 8009902282097 | 8009902282103
R187MX105 | R187M | 3/4x(26x3) | Přechod z FE - vnější závit, s adaptérem pro trubku z UH | chrom | 286 | 346.06 | a | ks | 8009902218621 | 8009902218638 | 8009902218645
R187MX115 | R187M | 1x(26x3) | Přechod z FE - vnější závit, s adaptérem pro trubku z UH | chrom | 362 | 438.02 | a | ks | 8009902218898 | 8009902218904 | 8009902218911
R187MX126 | R187M | 1x(32x3) | Přechod z FE - vnější závit, s adaptérem pro trubku z UH | chrom | 443 | 536.03 | a | ks | 8009902218805 | 8009902306373 | 8009902306380
R187MX130 | R187M | 1"1/4x(32x3) | Přechod z FE - vnější závit, s adaptérem pro trubku z UH | chrom | 633 | 765.93 | a | ks | 8009902240776 | 8009902240783 | 8009902240790
R189DY003 | R189D | 1/2" | Dvojvsuvka, mosaz, včetně těsnění |  | 95 | 114.95 | a | ks | 8009902040468 | 8009902277895 | 8009902277901
R189DY004 | R189D | 3/4" | Dvojvsuvka, mosaz, včetně těsnění |  | 120 | 145.2 | a | ks | 8009902040406 | 8009902040413 | 8009902040420
R189DY005 | R189D | 1" | Dvojvsuvka, mosaz, včetně těsnění |  | 149 | 180.29 | a | ks | 8009902040499 | 8009902293611 | 8009902293628
R189DY006 | R189D | 1"1/4 | Dvojvsuvka, mosaz, včetně těsnění |  | 225 | 272.25 | a | ks | 8009902037321 | 8009902040529 | 8009902040536
R189VY004 | R189V | 3/4" | Dvojvsuvka se zpětným ventilem |  | 218 | 263.78 | a | ks | 8009902243487 | 8009902243494 | 8009902243500
R189Y002 | R189 | 3/8" | Dvojvsuvka, mosaz |  | 48.5 | 58.685 | a | ks | 8009902043520 | 8009902270773 | 8009902270780
R189Y003 | R189 | 1/2" | Dvojvsuvka, mosaz |  | 57.5 | 69.575 | a | ks | 8009902043551 | 8009902043568 | 8009902043575
R189Y004 | R189 | 3/4" | Dvojvsuvka, mosaz |  | 80 | 96.8 | a | ks | 8009902043582 | 8009902043599 | 8009902043605
R189Y005 | R189 | 1" | Dvojvsuvka, mosaz |  | 115 | 139.15 | a | ks | 8009902043612 | 8009902296063 | 8009902296070
R189Y006 | R189 | 1"1/4 | Dvojvsuvka, mosaz |  | 174 | 210.54 | a | ks | 8009902043643 | 8009902043650 | 8009902043667
R189Y007 | R189 | 1"1/2 | Dvojvsuvka, mosaz |  | 234 | 283.14 | a | ks | 8009902095529 | 8009902095536 | 8009902095543
R18HPY004CZ | R18HP | 3/4"x1" | Půlšroubení s rovnou dosedací plochou - sada 2 ks | sada | 324 | 392.04 | a | ks | 8594185791645
R18HPY005CZ | R18HP | 1"x1"1/4 | Půlšroubení s rovnou dosedací plochou - sada 2 ks | sada | 428 | 517.88 | a | ks | 8594185791652
R18SPY005 | R18SP | 1" | Rad. šroubení přímé, mosaz, ploché těsnění |  | 351 | 424.71 | a | ks | 8009902209346 | 8009902283995 | 8009902284008
R18SPY006 | R18SP | 1"1/4 | Rad. šroubení přímé, mosaz, ploché těsnění |  | 608 | 735.68 | a | ks | 8009902209377 | 8009902209384 | 8009902280628
R18SPY007 | R18SP | 1"1/2 ISO-7 | Rad. šroubení přímé, mosaz, ploché těsnění |  | 1348 | 1631.08 | a | ks | 8009902215590 | 8009902215606 | 8009902215613
R18SPY008 | R18SP | 2" ISO-7 | Rad. šroubení přímé, mosaz, ploché těsnění |  | 1885 | 2280.85 | a | ks | 8009902215569 | 8009902215576 | 8009902215583
R18X002 | R18 | 3/8" | Rad. šroubení přímé, chrom | chrom | 121 | 146.41 | a | ks | 8009902091637 | 8009902270797 | 8009902270803
R18X003 | R18 | 1/2" | Rad. šroubení přímé, chrom | chrom | 150 | 181.5 | a | ks | 8009902091668 | 8009902271299 | 8009902271305
R18X004 | R18 | 3/4" | Rad. šroubení přímé, chrom | chrom | 233 | 281.93 | a | ks | 8009902091699 | 8009902270834 | 8009902091712
R18X005 | R18 | 1" | Rad. šroubení přímé, chrom | chrom | 351 | 424.71 | a | ks | 8009902194802 | 8009902274658 | 8009902274665
R18X006 | R18 | 1" 1/4 | Rad. šroubení přímé, chrom | chrom | 597 | 722.37 | a | ks | 8009902197988 | 8009902197995 | 8009902198008
R18X007 | R18 | 1" 1/2 - ISO 7 | Rad. šroubení přímé, chrom | chrom | 1325 | 1603.25 | a | ks | 8009902200015 | 8009902200022 | 8009902200039
R18X008 | R18 | 2" - ISO 7 | Rad. šroubení přímé, chrom | chrom | 1850 | 2238.5 | a | ks | 8009902199784 | 8009902199791 | 8009902199807
R18X017 | R18 | 1" 1/2 | Rad. šroubení přímé, chrom | chrom | 894 | 1081.74 | a | ks | 8009902353827 | 8009902353834 | 8009902353841
R18X018 | R18 | 2" | Rad. šroubení přímé, chrom | chrom | 1309 | 1583.89 | a | ks | 8009902358716 | 8009902358723 | 8009902358730
R18Y002 | R18 | 3/8" | Rad. šroubení přímé, mosaz |  | 121 | 146.41 | a | ks | 8009902041212 | 8009902270810 | 8009902270827
R18Y003 | R18 | 1/2" | Rad. šroubení přímé, mosaz |  | 134 | 162.14 | a | ks | 8009902041199 | 8009902271312 | 8009902271329
R18Y004 | R18 | 3/4" | Rad. šroubení přímé, mosaz |  | 203 | 245.63 | a | ks | 8009902041205 | 8009902270841 | 8009902043247
R18Y005 | R18 | 1" | Rad. šroubení přímé, mosaz |  | 313 | 378.73 | a | ks | 8009902041229 | 8009902274672 | 8009902274689
R18Y006 | R18 | 1"1/4 | Rad. šroubení přímé, mosaz |  | 533 | 644.93 | a | ks | 8009902041236 | 8009902043278 | 8009902043285
R18Y007 | R18 | 1" 1/2 - ISO 7 | Rad. šroubení přímé, mosaz |  | 1188 | 1437.48 | a | ks | 8009902141394 | 8009902141400 | 8009902141417
R18Y008 | R18 | 2" - ISO 7 | Rad. šroubení přímé, mosaz |  | 1655 | 2002.55 | a | ks | 8009902141424 | 8009902141431 | 8009902141448
R18Y017 | R18 | 1" 1/2 | Rad. šroubení přímé, mosaz |  | 858 | 1038.18 | a | ks | 8009902353773 | 8009902353780 | 8009902353797
R18Y018 | R18 | 2" | Rad. šroubení přímé, mosaz |  | 1245 | 1506.45 | a | ks | 8009902353872 | 8009902353889 | 8009902353896
R191X006 | R191 | G 1"1/4 M x G 1"1/4 F | Poniklované mosazná redukce s plochým sedlem. |  | 171 | 206.91 | a | ks
R191X007 | R192 | G 1"1/2 M x G 1"1/2 F | Poniklované mosazná redukce s plochým sedlem. |  | 211 | 255.31 | a | ks
R193Y011 | R193K | ?18 | Propojovací trubka pro zónové ventily R278 a R292 | sada | 685 | 828.85 | a | ks | 8009902204105 |  | 8009902204112
R194X002 | R194 | 600 mm D.16 | Chromovaná trubka pro R436, R438 | CU+chrom | 719 | 869.99 | a | ks | 8009902066567 |  | 8009902066574
R194X003 | R194 | 900 mm D.16 | Chromovaná trubka pro R436, R438 | CU+chrom | 769 | 930.49 | a | ks | 8009902066581 |  | 8009902066598
R194X004 | R194 | 1000 mm D.16 | Chromovaná trubka pro R436, R438 | CU+chrom | 831 | 1005.51 | a | ks | 8009902066604 |  | 8009902066611
R194X006 | R194 | 1200 mm D.16 | Chromovaná trubka pro R436, R438 | CU+chrom | 939 | 1136.19 | a | ks | 8009902045487 |  | 8009902066642
R197HPIY001 | R197HP | 1" - 130 mm | set pro R586HPI - mezikus, kulový kohout, zpětný ventil |  | 1364 | 1650.44 | b | ks
R197HPIY002 | R197HP | 1" - 180 mm | set pro R586HPI - mezikus, kulový kohout, zpětný ventil |  | 1364 | 1650.44 | b | ks
R197MY001 | R197M | 1"x1"1/2 L130 | Distanční díl a 2x R252 k R586 |  | 2211 | 2675.31 | a | ks | 8009902036980 | 8009902036997
R197MY002 | R197M | 1"x1"1/2 L180 | Distanční díl a 2x R252 k R586 |  | 2541 | 3074.61 | a | ks | 8009902035068 |  | 8009902035075
R197PY001 | R197P | 1"1/4x1"1/2 | Redukce k R586 pro R295(6) |  | 275 | 332.75 | a | ks | 8009902058852 | 8009902058869 | 8009902058876
R197Y001 | R197 | 1"1/2 L.130 | Distanční díl k R586 |  | 981 | 1187.01 | a | ks | 8009902036874 | 8009902036881 | 8009902036898
R197Y002 | R197 | 1"1/2 mm L.180 | Distanční díl k R586 |  | 1131 | 1368.51 | a | ks | 8009902035037 | 8009902035044 | 8009902284466
R19DY016 | R19DL | 1"1/4 | Rad. šroubení rohové, mosaz dlouhé |  | 831 | 1005.51 | a | ks | 8009902118488 | 8009902118495 | 8009902118501
R19X002 | R19 | 3/8" | Rad. šroubení rohové, chrom | chrom | 156 | 188.76 | a | ks | 8009902090821 | 8009902271350 | 8009902271367
R19X003 | R19 | 1/2" | Rad. šroubení rohové, chrom | chrom | 186 | 225.06 | a | ks | 8009902090852 | 8009902270858 | 8009902090876
R19X004 | R19 | 3/4" | Rad. šroubení rohové, chrom | chrom | 303 | 366.63 | a | ks | 8009902090883 | 8009902284015 | 8009902284022
R19X005 | R19 | 1" | Rad. šroubení rohové, chrom | chrom | 440 | 532.4 | a | ks | 8009902199487 | 8009902270896 | 8009902199500
R19X006 | R19 | 1"1/4 | Rad. šroubení rohové, chrom | chrom | 755 | 913.55 | a | ks | 8009902198015 | 8009902198022 | 8009902198039
R19X007 | R19 | 1" 1/2 - ISO 7 | Rad. šroubení rohové, chrom | chrom | 1672 | 2023.12 | a | ks | 8009902200305 | 8009902200312 | 8009902200329
R19X008 | R19 | 2" - ISO 7 | Rad. šroubení rohové, chrom | chrom | 2359 | 2854.39 | a | ks | 8009902198503 | 8009902198510 | 8009902286026
R19X017 | R19 | 1" 1/2 | Rad. šroubení rohové, chrom | chrom | 1218 | 1473.78 | a | ks | 8009902358822 | 8009902358839 | 8009902358846
R19X018 | R19 | 2" | Rad. šroubení rohové, chrom | chrom | 1846 | 2233.66 | a | ks | 8009902358747 | 8009902358754 | 8009902358761
R19Y002 | R19 | 3/8" | Rad. šroubení rohové, mosaz |  | 145 | 175.45 | a | ks | 8009902041243 | 8009902271398 | 8009902271404
R19Y003 | R19 | 1/2" | Rad. šroubení rohové, mosaz |  | 175 | 211.75 | a | ks | 8009902041250 | 8009902270865 | 8009902043421
R19Y004 | R19 | 3/4" | Rad. šroubení rohové, mosaz |  | 284 | 343.64 | a | ks | 8009902041267 | 8009902284039 | 8009902284046
R19Y005 | R19 | 1" | Rad. šroubení rohové, mosaz |  | 416 | 503.36 | a | ks | 8009902041274 | 8009902270902 | 8009902043469
R19Y006 | R19 | 1"1/4 | Rad. šroubení rohové, mosaz |  | 700 | 847 | a | ks | 8009902041281 | 8009902043476 | 8009902043483
R19Y007 | R19 | 1" 1/2 - ISO 7 | Rad. šroubení rohové, mosaz |  | 1576 | 1906.96 | a | ks | 8009902141509 | 8009902141516 | 8009902141523
R19Y008 | R19 | 2" - ISO 7 | Rad. šroubení rohové, mosaz |  | 2227 | 2694.67 | a | ks | 8009902141592 | 8009902141608 | 8009902286033
R19Y017 | R19 | 1" 1/2 | Rad. šroubení rohové, mosaz |  | 1136 | 1374.56 | a | ks | 8009902353933 | 8009902353940 | 8009902353957
R19Y018 | R19 | 2" | Rad. šroubení rohové, mosaz |  | 1751 | 2118.71 | a | ks | 8009902358778 | 8009902358785 | 8009902358792
R200X001 | R200 | 1" pravý | Radiátorová samoodvzdušňovací růžice | chrom | 249 | 301.29 | a | ks | 8009902019587 | 8009902080259 | 8009902080266
R200X002 | R200 | 1" levý | Radiátorová samoodvzdušňovací růžice | chrom | 249 | 301.29 | a | ks | 8009902019617 | 8009902080273 | 8009902080280
R200X003 | R200 | 1"1/4 pravý | Radiátorová samoodvzdušňovací růžice | chrom | 330 | 399.3 | a | ks | 8009902019556 | 8009902019563 | 8009902019570
R200X004 | R200 | 1"1/4 levý | Radiátorová samoodvzdušňovací růžice | chrom | 330 | 399.3 | a | ks | 8009902026752 | 8009902026769 | 8009902026776
R206AY056 | R206AM | 1"1/4 | Tlakově nezávislý regulátor průtoku (PICV), závit M30x1,5 pro montáž uzavíracího motoru, bez měřících vsuvek |  | 6817 | 8248.57 | a | ks | 8009902349431
R206AY057 | R206AM | 1"1/2 | Tlakově nezávislý regulátor průtoku (PICV), závit M30x1,5 pro montáž uzavíracího motoru, bez měřících vsuvek |  | 17841 | 21587.61 | a | ks | 8009902343156
R206AY058 | R206AM | 2" | Tlakově nezávislý regulátor průtoku (PICV), závit M30x1,5 pro montáž uzavíracího motoru, bez měřících vsuvek |  | 18453 | 22328.13 | a | ks | 8009902349448
R206AY103 | R206A-1 | 1/2" | Tlakově nezávislý regulátor průtoku (PICV) DP 25 ÷ 800 kPa, závit M30x1,5 pro montáž ovládacího motoru (hlavy), bez měřících vsuvek, | 180 ÷ 630 l/h | 2462 | 2979.02 | a | ks | 8009902360009 |  | 8009902360016
R206AY104 | R206A-1 | 3/4" | Tlakově nezávislý regulátor průtoku (PICV) DP 25 ÷ 800 kPa, závit M30x1,5 pro montáž ovládacího motoru (hlavy), bez měřících vsuvek, | 320 ÷ 1175 l/h | 2956 | 3576.76 | a | ks | 8009902360023 |  | 8009902360030
R206AY105 | R206A-1 | 1" | Tlakově nezávislý regulátor průtoku (PICV) DP 25 ÷ 800 kPa, závit M30x1,5 pro montáž ovládacího motoru (hlavy), bez měřících vsuvek, | 290 ÷ 1500 l/h | 3645 | 4410.45 | a | ks | 8009902360047 |  | 8009902360054
R206AY106 | R206A-1 | 1"1/4 | Tlakově nezávislý regulátor průtoku (PICV) DP 25 ÷ 400 kPa, závit M30x1,5 pro montáž ovládacího motoru, bez měřících vsuvek, | 400 ÷ 4700 l/h | 5573 | 6743.33 | a | ks | 8009902370121 |  | 8009902370138
R206AY107 | R206A-1 | 1"1/2 | Tlakově nezávislý regulátor průtoku (PICV) DP 25 ÷ 400 kPa, závit M30x1,5 pro montáž ovládacího motoru, bez měřících vsuvek, | 5200÷14000 l/h | 13178 | 15945.38 | a | ks
R206AY108 | R206A-1 | 2" | Tlakově nezávislý regulátor průtoku (PICV) DP 25 ÷ 400 kPa, závit M30x1,5 pro montáž ovládacího motoru, bez měřících vsuvek, | 5200÷14000 l/h | 13890 | 16806.9 | a | ks
R206AY113 | R206A-1 | 1/2" | Tlakově nezávislý regulátor průtoku (PICV) DP 25 ÷ 800 kPa, závit M30x1,5 pro montáž ovládacího motoru (hlavy), bez měřících vsuvek, | 35 ÷ 520 l/h | 2462 | 2979.02 | a | ks | 8009902366483 |  | 8009902366490
R206AY125 | R206A-1 | 1" | Tlakově nezávislý regulátor průtoku (PICV) DP 25 ÷ 400 kPa, závit M30x1,5 pro montáž ovládacího motoru (hlavy), bez měřících vsuvek, | 400 ÷ 3800 l/h | 4463 | 5400.23 | a | ks | 8009902370084 |  | 8009902370091
R206BY003 | R206B | 1/2" | Vyvažovací ventil s měřícími vsuvkami a s vypouštěním |  | 1529 | 1850.09 | a | ks | 8009902256791 |  | 8009902256807
R206BY004 | R206B | 3/4" | Vyvažovací ventil s měřícími vsuvkami a s vypouštěním |  | 1564 | 1892.44 | a | ks | 8009902256814 |  | 8009902256821
R206BY005 | R206B | 1" | Vyvažovací ventil s měřícími vsuvkami a s vypouštěním |  | 1687 | 2041.27 | a | ks | 8009902256838 |  | 8009902256845
R206BY006 | R206B | 1"1/4 | Vyvažovací ventil s měřícími vsuvkami a s vypouštěním |  | 2048 | 2478.08 | a | ks | 8009902256852 |  | 8009902256869
R206BY007 | R206B | 1"1/2 | Vyvažovací ventil s měřícími vsuvkami a s vypouštěním |  | 3132 | 3789.72 | a | ks | 8009902256876 |  | 8009902256883
R206BY008 | R206B | 2" | Vyvažovací ventil s měřícími vsuvkami a s vypouštěním |  | 3787 | 4582.27 | a | ks | 8009902256920 |  | 8009902256937
R206BY013 | R206B | 1/2" | Vyvažovací ventil s vypouštěním |  | 1305 | 1579.05 | a | ks | 8009902257019 |  | 8009902257026
R206BY014 | R206B | 3/4" | Vyvažovací ventil s vypouštěním |  | 1318 | 1594.78 | a | ks | 8009902257033 |  | 8009902257040
R206BY015 | R206B | 1" | Vyvažovací ventil s vypouštěním |  | 1447 | 1750.87 | a | ks | 8009902257057 |  | 8009902257064
R206BY016 | R206B | 1"1/4 | Vyvažovací ventil s vypouštěním |  | 1833 | 2217.93 | a | ks | 8009902257071 |  | 8009902257088
R206BY017 | R206B | 1"1/2 | Vyvažovací ventil s vypouštěním |  | 2983 | 3609.43 | a | ks | 8009902257118 |  | 8009902257125
R206BY018 | R206B | 2" | Vyvažovací ventil s vypouštěním |  | 3681 | 4454.01 | a | ks | 8009902257194 |  | 8009902257200
R206BY113 | R206B-1 | 1/2" | Vyvažovací ventil s vypouštěním, bez možnosti instalace měřících vsuvek |  | 898 | 1086.58 | a | ks | 8009902315627 |  | 8009902315634
R206BY114 | R206B-1 | 3/4" | Vyvažovací ventil s vypouštěním, bez možnosti instalace měřících vsuvek |  | 998 | 1207.58 | a | ks | 8009902315641 |  | 8009902315658
R206BY115 | R206B-1 | 1" | Vyvažovací ventil s vypouštěním, bez možnosti instalace měřících vsuvek |  | 1096 | 1326.16 | a | ks | 8009902315665 |  | 8009902315672
R206CBY05 | GE555-C | DN 25 10-60kPa | Doplňková sada pro GE555-1. Regulace diferenčního tlaku. R206C+R206B+R189D. |  | 5279 | 6387.59 | b | ks
R206CBY06 | GE555-C | DN 32 10-60kPa | Doplňková sada pro GE555-1. Regulace diferenčního tlaku. R206C+R206B+R189D. |  | 6244 | 7555.24 | b | ks
R206CY103 | R206C | DN 15 10-60kPa | Automatický regulátor diferenčního tlaku |  | 4301 | 5204.21 | a | ks | 8009902318864 |  | 8009902368982
R206CY104 | R206C | DN 20 10-60kPa | Automatický regulátor diferenčního tlaku |  | 4400 | 5324 | a | ks | 8009902318888 |  | 8009902368999
R206CY105 | R206C | DN 25 10-60kPa | Automatický regulátor diferenčního tlaku |  | 4959 | 6000.39 | a | ks | 8009902318901 |  | 8009902365066
R206CY106 | R206C | DN 32 10-60kPa | Automatický regulátor diferenčního tlaku |  | 5564 | 6732.44 | a | ks | 8009902318925 |  | 8009902365073
R206CY107 | R206C | DN 40 10-60kPa | Automatický regulátor diferenčního tlaku |  | 8149 | 9860.29 | a | ks | 8009902318949 |  | 8009902369804
R206CY108 | R206C | DN 50 10-60kPa | Automatický regulátor diferenčního tlaku |  | 8864 | 10725.44 | a | ks | 8009902318963 |  | 8009902369811
R206CY223 | R206C-1 | DN 15 5-30kPa | Automatický regulátor diferenčního tlaku, s otvory pro měřící vsuvky | Kv - 1,55 | 2640 | 3194.4 | a | ks | 8009902370015 |  | 8009902370022
R206CY224 | R206C-1 | DN 20 5-30kPa | Automatický regulátor diferenčního tlaku, s otvory pro měřící vsuvky | Kv - 2,4 | 2842 | 3438.82 | a | ks | 8009902370176 |  | 8009902379117
R206CY225 | R206C-1 | DN 25 5-30kPa | Automatický regulátor diferenčního tlaku, s otvory pro měřící vsuvky | Kv - 4,15 | 3553 | 4299.13 | a | ks | 8009902370275 |  | 8009902370282
R206CY233 | R206C-1 | DN 15 25-60kPa | Automatický regulátor diferenčního tlaku, s otvory pro měřící vsuvky | Kv - 1,55 | 2719 | 3289.99 | a | ks | 8009902370039 |  | 8009902370046
R206CY234 | R206C-1 | DN 20 25-60kPa | Automatický regulátor diferenčního tlaku, s otvory pro měřící vsuvky | Kv - 2,4 | 2928 | 3542.88 | a | ks | 8009902370190 |  | 8009902379124
R206CY235 | R206C-1 | DN 25 25-60kPa | Automatický regulátor diferenčního tlaku, s otvory pro měřící vsuvky | Kv - 4,15 | 3659 | 4427.39 | a | ks | 8009902370251 |  | 8009902370268
R20DY016 | R20DL | 1"1/4 dlouhé | Šroubení propojovací pro R586 prodloužené s těsněním |  | 819 | 990.99 | a | ks | 8009902055127 | 8009902055134 | 8009902055141
R20SCY004 | R20SC | 3/4" | Šroubení přímé |  | 305 | 369.05 | a | ks | 8009902235154 | 8009902235161 | 8009902235178
R20SPY007 | R20SP | 1"1/2 | šroubení přímé, ploché těsnění, vnější závity. Pro R586SEP |  | 734 | 888.14 | a | ks | 8009902387495
R20Y004 | R20 | 3/4" | Radiátorové šroubení přímé, oba závity vnější |  | 227 | 274.67 | a | ks | 8009902043490 | 8009902270926 | 8009902043513
R225IY004 | R225I | 1/4” 0-6 bar | tlakoměr - zadní připojení, ? 52 mm |  | 306 | 370.26 | a | ks | 8009902252489
R225IY005 | R225I | 1/4” 0-6 bar | tlakoměr - spodní připojení, ? 52 mm |  | 321 | 388.41 | a | ks | 8009902252502
R225IY006 | R225I | 1/4” 0-10 bar | tlakoměr - spodní připojení, ? 52 mm |  | 301 | 364.21 | a | ks | 8009902252526
R225IY007 | R225I | 1/4” 0-10 bar | tlakoměr - zadní připojení, ? 52 mm |  | 396 | 479.16 | a | ks | 8009902252540
R225IY009 | R225I | 3/8” 0-4 bar | tlakoměr - spodní připojení, ? 52 mm |  | 302 | 365.42 | a | ks | 8009902917203
R225IY010 | R225I | 3/8” 0-6 bar | tlakoměr - spodní připojení, ? 52 mm |  | 302 | 365.42 | a | ks | 8009902332068
R225IY011 | R225I | 3/8” 0-10 bar | tlakoměr - spodní připojení, ? 52 mm |  | 302 | 365.42 | a | ks | 8009902332075
R225Y001 | R225 | 1/4" 0 až 6 Bar | Manometr |  | 288 | 348.48 | a | ks | 8009902024017 |  | 8009902155513
R225Y002 | R225 | 1/4" 0 až 10 Bar | Manometr |  | 288 | 348.48 | a | ks | 8009902155520 |  | 8009902155537
R226Y001 | R226 | 1/2" 0 až 4 Bar | Termomanometr 20-120 C, 0 až 0.4 MPA |  | 712 | 861.52 | a | ks | 8009902024178 |  | 8009902024185
R226Y002 | R226 | 1/2" 0 až 6 Bar | Termomanometr 20-120 C, 0 až 0.6 MPA |  | 712 | 861.52 | a | ks | 8009902024192 | 8009902024208
R227Y001 | R227 | 1/2" | Jímka |  | 152 | 183.92 | a | ks | 8009902024253 | 8009902024260 | 8009902024277
R227Y002 | R227-2 | 1/2" dlouhá | Jímka pro sondu hlavy R462L |  | 196 | 237.16 | a | ks | 8009902117139 | 8009902117146 | 8009902117153
R227Y003 | R227-1 | 1/2" x 6 | Jímka pro R554D |  | 249 | 301.29 | a | ks | 8009902059521 | 8009902061685 | 8009902061692
R228AY001 | R228A | 1/4" | Kondenzační smyčka pro manometr |  | 416 | 503.36 | a | ks | 8009902303754 | 8009902303761
R228AY002 | R228A | 3/8" | Kondenzační smyčka pro manometr |  | 451 | 545.71 | a | ks | 8009902302979 |  | 8009902302986
R228AY003 | R228A | 1/2" | Kondenzační smyčka pro manometr |  | 465 | 562.65 | a | ks | 8009902275402 | 8009902303747
R228IY001 | R228I | 1/4" | Tlakoměrový kohout s přírubou pro zkušební manometr |  | 574 | 694.54 | a | ks | 8009902252250 | 8009902252267
R228IY002 | R228I | 3/8" | Tlakoměrový kohout s přírubou pro zkušební manometr |  | 589 | 712.69 | a | ks | 8009902252274 | 8009902252281
R228IY003 | R228I | 1/2" | Tlakoměrový kohout s přírubou pro zkušební manometr |  | 649 | 785.29 | a | ks | 8009902252298 | 8009902252304
R248Y023 | R248 | 1/2" x3/4" | Kul.koh. napouštěcí/vypouštěcí, PN 35, se zátkou 3/4", vnější/vnější záv., půl vrtulka |  | 378 | 457.38 | a | ks | 8009902318741 | 8009902318758 | 8009902318765
R248Y024 | R248 | 1/2" x3/4" | Kul.koh. napouštěcí/vypouštěcí, PN 35, se zátkou 3/4", vnitřní/vnější záv., půl vrtulka |  | 415 | 502.15 | a | ks | 8009902318833 | 8009902318840 | 8009902318857
R250SX003 | R250DS | 1/2" | Kulový kohout s vypouštěním PN 42, T 185 C, chromovaný |  | 393 | 475.53 | a | ks | 8009902000653 | 8009902271558 | 8009902271565
R250SX004 | R250DS | 3/4" | Kulový kohout s vypouštěním PN 42, T 185 C, chromovaný |  | 514 | 621.94 | a | ks | 8009902000684 | 8009902000691 | 8009902000707
R250SX005 | R250DS | 1" | Kulový kohout s vypouštěním PN 35, T 185 C, chromovaný |  | 720 | 871.2 | a | ks | 8009902000714 | 8009902000721 | 8009902280260
R250SX006 | R250DS | 1"1/4 | Kulový kohout s vypouštěním PN 35, T 185 C, chromovaný |  | 1010 | 1222.1 | a | ks | 8009902000745 | 8009902281595 | 8009902281601
R250SX007 | R250DS | 1"1/2 | Kulový kohout s vypouštěním PN 35, T 185 C, chromovaný |  | 1465 | 1772.65 | a | ks | 8009902000776 | 8009902282424 | 8009902282431
R250SX008 | R250DS | 2" | Kulový kohout s vypouštěním PN 35, T 185 C, chromovaný |  | 2101 | 2542.21 | a | ks | 8009902000806 | 8009902000813 | 8009902000820
R250SX143 | R250WS | 1/2" | Kulový kohout s vypouštěním PN 42, T 185 C, dle DVGW, chromovaný |  | 412 | 498.52 | a | ks | 8009902236762 | 8009902271572 | 8009902271589
R250SX144 | R250WS | 3/4" | Kulový kohout s vypouštěním PN 42, T 185 C, dle DVGW, chromovaný |  | 538 | 650.98 | a | ks | 8009902236366 | 8009902236373 | 8009902236380
R250SX145 | R250WS | 1" | Kulový kohout s vypouštěním PN 35, T 185 C, dle DVGW, chromovaný |  | 755 | 913.55 | a | ks | 8009902237110 | 8009902237127 | 8009902280277
R250SX146 | R250WS | 1" 1/4 | Kulový kohout s vypouštěním PN 35, T 185 C, dle DVGW, chromovaný |  | 1060 | 1282.6 | a | ks | 8009902240745 | 8009902286040 | 8009902286057
R250SX147 | R250WS | 1" 1/2 | Kulový kohout s vypouštěním PN 35, T 185 C, dle DVGW, chromovaný |  | 1536 | 1858.56 | a | ks | 8009902239077 | 8009902282448 | 8009902282455
R250SX148 | R250WS | 2" | Kulový kohout s vypouštěním PN 35, T 185 C, dle DVGW, chromovaný |  | 2207 | 2670.47 | a | ks | 8009902237424 | 8009902237431 | 8009902237448
R250WX022 | R250W | 3/8" zelený | Kulový kohout, PN 42, T 185 C, dle DVGW, páčka, niklovaný |  | 217 | 262.57 | a | ks | 8009902237066 | 8009902237073 | 8009902237080
R250WX023 | R250W | 1/2" zelený | Kulový kohout, PN 42, T 185 C, dle DVGW, páčka, niklovaný |  | 251 | 303.71 | a | ks | 8009902235772 | 8009902235789 | 8009902235796
R250WX024 | R250W | 3/4" zelený | Kulový kohout, PN 42, T 185 C, dle DVGW, páčka, niklovaný |  | 382 | 462.22 | a | ks | 8009902234706 | 8009902234713 | 8009902234720
R250WX025 | R250W | 1" zelený | Kulový kohout, PN 35, T 185 C, dle DVGW, páčka, niklovaný |  | 566 | 684.86 | a | ks | 8009902236922 | 8009902236939 | 8009902285500
R250WX026 | R250W | 1" 1/4 zelený | Kulový kohout, PN 35, T 185 C, dle DVGW, páčka, niklovaný |  | 805 | 974.05 | a | ks | 8009902236151 | 8009902288846 | 8009902288853
R250WX027 | R250W | 1" 1/2 zelený | Kulový kohout, PN 35, T 185 C, dle DVGW, páčka, niklovaný |  | 1208 | 1461.68 | a | ks | 8009902237745 | 8009902286071 | 8009902286088
R250WX028 | R250W | 2" zelený | Kulový kohout, PN 35, T 185 C, dle DVGW, páčka, niklovaný |  | 1839 | 2225.19 | a | ks | 8009902237141 | 8009902237158 | 8009902237165
R250X001 | R250D | 1/4" červený | Kulový kohout, PN 42, T 185 C, chromovaný |  | 178 | 215.38 | a | ks | 8009902000011 | 8009902000028 | 8009902000035
R250X002 | R250D | 3/8" červený | Kulový kohout, PN 42, T 185 C, chromovaný |  | 203 | 245.63 | a | ks | 8009902000042 | 8009902000059 | 8009902000066
R250X003 | R250D | 1/2" červený | Kulový kohout, PN 42, T 185 C, chromovaný |  | 229 | 277.09 | a | ks | 8009902000073 | 8009902000080 | 8009902000097
R250X004 | R250D | 3/4" červený | Kulový kohout, PN 42, T 185 C, chromovaný |  | 356 | 430.76 | a | ks | 8009902000103 | 8009902000110 | 8009902000127
R250X005 | R250D | 1" červený | Kulový kohout, PN 35, T 185 C, chromovaný |  | 556 | 672.76 | a | ks | 8009902000134 | 8009902000141 | 8009902276744
R250X006 | R250D | 1"1/4 červený | Kulový kohout, PN 35, T 185 C, chromovaný |  | 791 | 957.11 | a | ks | 8009902000165 | 8009902281618 | 8009902281625
R250X007 | R250D | 1"1/2 červený | Kulový kohout, PN 35, T 185 C, chromovaný |  | 1169 | 1414.49 | a | ks | 8009902000196 | 8009902281656 | 8009902281663
R250X008 | R250D | 2" červený | Kulový kohout, PN 35, T 185 C, chromovaný |  | 1785 | 2159.85 | a | ks | 8009902000226 | 8009902000233 | 8009902000240
R250X009 | R250D | 2"1/2 červený | Kulový kohout, PN 28, T 185 C, chromovaný |  | 3660 | 4428.6 | a | ks | 8009902000257 | 8009902000264 | 8009902290474
R250X010 | R250D | 3" červený | Kulový kohout, PN 28, T 185 C, chromovaný |  | 5158 | 6241.18 | a | ks | 8009902000288 | 8009902000295 | 8009902000301
R250X011 | R250D | 4" červený | Kulový kohout, PN 28, T 185 C, chromovaný |  | 11116 | 13450.36 | a | ks | 8009902000318 |  | 8009902000325
R251PX002 | R251P | 1/2" x 1/2" | Kulový kohout s převlečnou maticí (pro vodoměry) | chrom | 390 | 471.9 | a | ks | 8009902305321 | 8009902369668 | 8009902369675
R251PX003 | R251P | 1/2" x3/4" | Kulový kohout s převlečnou maticí (pro vodoměry) | chrom | 438 | 529.98 | a | ks | 8009902080099 | 8009902271596 | 8009902271602
R251PX004 | R251P | 3/4" x3/4" | Kulový kohout s převlečnou maticí (pro vodoměry) | chrom | 443 | 536.03 | a | ks | 8009902073978 | 8009902271633 | 8009902271640
R251PX005 | R251P | 3/4" x1" | Kulový kohout s převlečnou maticí (pro vodoměry) | chrom | 568 | 687.28 | a | ks | 8009902074005 | 8009902369682 | 8009902369699
R251PX006 | R251P | 1" x1" | Kulový kohout s převlečnou maticí (pro vodoměry) | chrom | 731 | 884.51 | a | ks | 8009902080068 | 8009902080075 | 8009902276812
R251PX012 | R251P-1 | 1/2"F x 1/2"F | Kulový kohout s převlečnou maticí (pod kotel nebo k vodoměrům), PN16, max. 120°C, půl vrtulka | niklováno | 379 | 458.59 | a | ks | 8009902033935 | 8009902333942 | 8009902333959
R251PX014 | R251P-1 | 3/4"F x3/4"F | Kulový kohout s převlečnou maticí (pod kotel nebo k vodoměrům), PN16, max. 120°C, půl vrtulka | niklováno | 458 | 554.18 | a | ks | 8009902033034 | 8009902333041 | 8009902333058
R251PY003 | R251P | 1/2" x3/4" | Kulový kohout s převlečnou maticí (pro vodoměry) |  | 416 | 503.36 | a | ks | 8009902039639 | 8009902271671 | 8009902271688
R251PY004 | R251P | 3/4" x3/4" | Kulový kohout s převlečnou maticí (pro vodoměry) |  | 421 | 509.41 | a | ks | 8009902055035 | 8009902271695 | 8009902271701
R251PY005 | R251P | 3/4" x1" | Kulový kohout s převlečnou maticí (pro vodoměry) |  | 541 | 654.61 | a | ks | 8009902036010 | 8009902369729 | 8009902369736
R251PY006 | R251P | 1" x1" | Kulový kohout s převlečnou maticí (pro vodoměry) |  | 693 | 838.53 | a | ks | 8009902073251 | 8009902073268 | 8009902276829
R251SX003 | R251S | 1/2" | Kulový kohout, PN 42, T 185 C, s vypouštěním, vrtulka |  | 422 | 510.62 | a | ks | 8009902001285 | 8009902271619 | 8009902271626
R251SX004 | R251S | 3/4" | Kulový kohout, PN 42, T 185 C, s vypouštěním, vrtulka |  | 576 | 696.96 | a | ks | 8009902001315 | 8009902001322 | 8009902001339
R251SX005 | R251S | 1" | Kulový kohout, PN 35, T 185 C, s vypouštěním, vrtulka |  | 743 | 899.03 | a | ks | 8009902001346 | 8009902001353 | 8009902280284
R251WX022 | R251W | 3/8" zelený | Kulový kohout, PN 42, T 185 C, vrtulka, dle DVGW, niklovaný |  | 218 | 263.78 | a | ks | 8009902237455 | 8009902237462 | 8009902237479
R251WX023 | R251W | 1/2" zelený | Kulový kohout, PN 42, T 185 C, vrtulka, dle DVGW, niklovaný |  | 255 | 308.55 | a | ks | 8009902235970 | 8009902235987 | 8009902235994
R251WX024 | R251W | 3/4" zelený | Kulový kohout, PN 42, T 185 C, vrtulka, dle DVGW, niklovaný |  | 399 | 482.79 | a | ks | 8009902234744 | 8009902234751 | 8009902234768
R251WX025 | R251W | 1" zelený | Kulový kohout, PN 35, T 185 C, vrtulka, dle DVGW, niklovaný |  | 583 | 705.43 | a | ks | 8009902236892 | 8009902236908 | 8009902285517
R251WX026 | R251W | 1" 1/4 zelený | Kulový kohout, PN 35, T 185 C, vrtulka, dle DVGW, niklovaný |  | 811 | 981.31 | a | ks | 8009902236076 | 8009902281830 | 8009902281847
R251X001 | R251D | 1/4" červený | Kulový kohout, PN 42, T 185 C, vrtulka |  | 184 | 222.64 | a | ks | 8009902001087 | 8009902001094 | 8009902001100
R251X002 | R251D | 3/8" červený | Kulový kohout, PN 42, T 185 C, vrtulka |  | 204 | 246.84 | a | ks | 8009902001117 | 8009902001124 | 8009902001131
R251X003 | R251D | 1/2" červený | Kulový kohout, PN 42, T 185 C, vrtulka |  | 236 | 285.56 | a | ks | 8009902001148 | 8009902001155 | 8009902001162
R251X004 | R251D | 3/4" červený | Kulový kohout, PN 42, T 185 C, vrtulka |  | 363 | 439.23 | a | ks | 8009902001179 | 8009902001186 | 8009902001193
R251X005 | R251D | 1" červený | Kulový kohout, PN 35, T 185 C, vrtulka |  | 566 | 684.86 | a | ks | 8009902001209 | 8009902001216 | 8009902276904
R251X006 | R251D | 1"1/4 červený | Kulový kohout, PN 35, T 185 C, vrtulka |  | 809 | 978.89 | a | ks | 8009902001230 | 8009902001247 | 8009902001254
R251X052 | R251TH | 3/8" | Kulový kohout, PN 42, T 185 C, vrtulka s prodlouženým dříkem |  | 329 | 398.09 | a | ks | 8009902224349 | 8009902224356 | 8009902224363
R251X053 | R251TH | 1/2" | Kulový kohout, PN 42, T 185 C, vrtulka s prodlouženým dříkem |  | 391 | 473.11 | a | ks | 8009902202484 | 8009902202491 | 8009902202507
R251X054 | R251TH | 3/4" | Kulový kohout, PN 42, T 185 C, vrtulka s prodlouženým dříkem |  | 506 | 612.26 | a | ks | 8009902203290 | 8009902285739 | 8009902203313
R251X055 | R251TH | 1" | Kulový kohout, PN 35, T 185 C, vrtulka s prodlouženým dříkem |  | 686 | 830.06 | a | ks | 8009902202286 | 8009902202293 | 8009902282943
R251X056 | R251TH | 1" 1/4 | Kulový kohout, PN 35, T 185 C, vrtulka s prodlouženým dříkem |  | 949 | 1148.29 | a | ks | 8009902204167 | 8009902281854 | 8009902281861
R251X057 | R251TH | 1" 1/2 | Kulový kohout, PN 35, T 185 C, vrtulka s prodlouženým dříkem |  | 1591 | 1925.11 | a | ks | 8009902206581 | 8009902206598 | 8009902206604
R251X058 | R251TH | 2" | Kulový kohout, PN 35, T 185 C, vrtulka s prodlouženým dříkem |  | 2341 | 2832.61 | a | ks | 8009902246563 | 8009902262792 | 8009902262808
R252Y001 | R252 | 1"1/2 x 1" | Šroubení k čerpadlu s vestavěným kulovým kohoutem |  | 442 | 534.82 | a | ks | 8009902012397 | 8009902012403 | 8009902281069
R252Y002 | R252 | 2" x 1"1/4 | Šroubení k čerpadlu s vestavěným kulovým kohoutem |  | 733 | 886.93 | a | ks | 8009902012366 | 8009902012373 | 8009902279189
R252Y003 | R252 | 1"1/2 x D. 22 | Šroubení k čerpadlu s vestavěným kul. koh. pro Cu trubky |  | 451 | 545.71 | a | ks | 8009902012427 | 8009902012434 | 8009902281076
R252Y004 | R252 | 1"1/2 x D. 28 | Šroubení k čerpadlu s vestavěným kul. koh. pro Cu trubky |  | 499 | 603.79 | a | ks | 8009902012458 | 8009902012465 | 8009902281083
R252Y023 | R252-1 | 1/2"M x 1"F | Šroubení k ventilu R274N s vestavěným kul. koh. |  | 466 | 563.86 | a | ks | 8009902319304 | 8009902319311 | 8009902319328
R252Y025 | R252-1 | 18 x 1"F | Šroubení k ventilu R274N s vestavěným kul. koh. - s adaptérovým závitem |  | 516 | 624.36 | a | ks | 8009902312053 | 8009902312060 | 8009902312077
R253LX002 | R253DL | 3/8" červený | Kulový kohout, 2x vnější závit, páčka, PN 42, T 185°C |  | 249 | 301.29 | a | ks | 8009902001544 | 8009902001551 | 8009902001568
R253LX003 | R253DL | 1/2" červený | Kulový kohout, 2x vnější závit, páčka, PN 42, T 185°C |  | 259 | 313.39 | a | ks | 8009902001575 | 8009902001582 | 8009902001599
R253LX004 | R253DL | 3/4" červený | Kulový kohout, 2x vnější závit, páčka, PN 42, T 185°C |  | 381 | 461.01 | a | ks | 8009902001605 | 8009902001612 | 8009902001629
R253LX005 | R253DL | 1" červený | Kulový kohout, 2x vnější závit, páčka, PN 35, T 185°C |  | 576 | 696.96 | a | ks | 8009902001636 | 8009902001643 | 8009902001650
R253LX006 | R253DL | 1"1/4 červený | Kulový kohout, 2x vnější závit, páčka, PN 35, T 185°C |  | 889 | 1075.69 | a | ks | 8009902001667 | 8009902001674 | 8009902001681
R253WX002 | R253W | 3/8" zelený | Kulový kohout, 2x vnější závit, vrtulka, PN 42, T 185°C, dle DVGW |  | 346 | 418.66 | a | ks | 8009902161699 | 8009902161705 | 8009902161712
R253WX003 | R253W | 1/2" zelený | Kulový kohout, 2x vnější závit, vrtulka, PN 42, T 185°C, dle DVGW |  | 359 | 434.39 | a | ks | 8009902161729 | 8009902161736 | 8009902161743
R253WX004 | R253W | 3/4" zelený | Kulový kohout, 2x vnější závit, vrtulka, PN 42, T 185°C, dle DVGW |  | 497 | 601.37 | a | ks | 8009902161750 | 8009902161767 | 8009902161774
R253WX005 | R253W | 1" zelený | Kulový kohout, 2x vnější závit, vrtulka, PN 35, T 185°C, dle DVGW |  | 711 | 860.31 | a | ks | 8009902161781 | 8009902161798 | 8009902161804
R253WX006 | R253W | 1" 1/4 zelený | Kulový kohout, 2x vnější závit, vrtulka, PN 35, T 185°C, dle DVGW |  | 1051 | 1271.71 | a | ks | 8009902165819 | 8009902281878 | 8009902281885
R253WX032 | R253WL | 3/8" zelený | Kulový kohout, 2x vnější závit, páčka, PN 42, T 185°C, dle DVGW |  | 332 | 401.72 | a | ks | 8009902161811 | 8009902161828 | 8009902161835
R253WX033 | R253WL | 1/2" zelený | Kulový kohout, 2x vnější závit, páčka, PN 42, T 185°C, dle DVGW |  | 344 | 416.24 | a | ks | 8009902161842 | 8009902161859 | 8009902161866
R253WX034 | R253WL | 3/4" zelený | Kulový kohout, 2x vnější závit, páčka, PN 42, T 185°C, dle DVGW |  | 477 | 577.17 | a | ks | 8009902161873 | 8009902161880 | 8009902161897
R253WX035 | R253WL | 1" zelený | Kulový kohout, 2x vnější závit, páčka, PN 35, T 185°C, dle DVGW |  | 699 | 845.79 | a | ks | 8009902162238 | 8009902162245 | 8009902162252
R253WX036 | R253WL | 1" 1/4 zelený | Kulový kohout, 2x vnější závit, páčka, PN 35, T 185°C, dle DVGW |  | 1025 | 1240.25 | a | ks | 8009902165581 | 8009902165598 | 8009902165604
R253X002 | R253D | 3/8" červený | Kulový kohout, 2x vnější závit, vrtulka, PN 42, T 185°C |  | 249 | 301.29 | a | ks | 8009902001377 | 8009902001384 | 8009902001391
R253X003 | R253D | 1/2" červený | Kulový kohout, 2x vnější závit, vrtulka, PN 42, T 185°C |  | 259 | 313.39 | a | ks | 8009902001407 | 8009902001414 | 8009902001421
R253X004 | R253D | 3/4" červený | Kulový kohout, 2x vnější závit, vrtulka, PN 42, T 185°C |  | 381 | 461.01 | a | ks | 8009902001438 | 8009902001445 | 8009902001452
R253X005 | R253D | 1" červený | Kulový kohout, 2x vnější závit, vrtulka, PN 35, T 185°C |  | 576 | 696.96 | a | ks | 8009902001469 | 8009902001476 | 8009902001483
R253X006 | R253D | 1"1/4 červený | Kulový kohout, 2x vnější závit, vrtulka, PN 35, T 185°C |  | 889 | 1075.69 | a | ks | 8009902001490 | 8009902281915 | 8009902281922
R254LX001 | R254DL | 1/4" červený | Kulový kohout, vnější x vnitřní závit, páčka, PN 42, T185°C |  | 209 | 252.89 | a | ks | 8009902002756 | 8009902002763 | 8009902002770
R254LX002 | R254DL | 3/8" červený | Kulový kohout, vnější x vnitřní závit, páčka, PN 42, T185°C |  | 236 | 285.56 | a | ks | 8009902002398 | 8009902002404 | 8009902002411
R254LX003 | R254DL | 1/2" červený | Kulový kohout, vnější x vnitřní závit, páčka, PN 42, T185°C |  | 284 | 343.64 | a | ks | 8009902002428 | 8009902002435 | 8009902002442
R254LX004 | R254DL | 3/4" červený | Kulový kohout, vnější x vnitřní závit, páčka, PN 42, T185°C |  | 400 | 484 | a | ks | 8009902002459 | 8009902002466 | 8009902002473
R254LX005 | R254DL | 1" červený | Kulový kohout, vnější x vnitřní závit, páčka, PN 35, T185°C |  | 588 | 711.48 | a | ks | 8009902002480 | 8009902002497 | 8009902002503
R254LX006 | R254DL | 1"1/4 červený | Kulový kohout, vnější x vnitřní závit, páčka, PN 35, T185°C |  | 890 | 1076.9 | a | ks | 8009902002510 | 8009902342463 | 8009902002534
R254LX007 | R254DL | 1"1/2 červený | Kulový kohout, vnější x vnitřní závit, páčka, PN 35, T185°C |  | 1351 | 1634.71 | a | ks | 8009902002541 | 8009902276287 | 8009902276294
R254LX008 | R254DL | 2" červený | Kulový kohout, vnější x vnitřní závit, páčka, PN 35, T185°C |  | 1942 | 2349.82 | a | ks | 8009902002572 | 8009902002589 | 8009902002596
R254PX002 | R254P | 1/2"M x 1/2"F | Kulový kohout s převlečnou maticí (pro vodoměry), vrtulka | chrom | 335 | 405.35 | a | ks | 8009902325589 | 8009902325596 | 8009902325602
R254PX004 | R254P | 3/4"M x 3/4"F | Kulový kohout s převlečnou maticí (pro vodoměry), vrtulka | chrom | 451 | 545.71 | a | ks | 8009902156107 | 8009902284138 | 8009902284145
R254PX012 | R254P-1 | 1/2"M x 1/2"F | Kulový kohout s převlečnou maticí (pod kotel nebo k vodoměrům), PN16, max. 120°C, půl vrtulka | niklováno | 378 | 457.38 | a | ks | 8009902333966 | 8009902333973 | 8009902333980
R254PX014 | R254P-1 | 3/4"M x 3/4"F | Kulový kohout s převlečnou maticí (pod kotel nebo k vodoměrům), PN16, max. 120°C, půl vrtulka | niklováno | 446 | 539.66 | a | ks | 8009902332990 | 8009902333003 | 8009902333010
R254PY003 | R254P | 1/2"M x 3/4"F | Kulový kohout s převlečnou maticí (pro vodoměry) |  | 422 | 510.62 | a | ks | 8009902039592 | 8009902271794 | 8009902271800
R254PY004 | R254P | 3/4"M x 3/4"F | Kulový kohout s převlečnou maticí (pro vodoměry) |  | 435 | 526.35 | a | ks | 8009902039608 | 8009902279196 | 8009902279202
R254PY034 | R254P | 3/4"M x 3/4"F | Kulový kohout s převlečnou maticí pro R146C |  | 395 | 477.95 | a | ks | 8009902321734 | 8009902321741 | 8009902321758
R254WX022 | R254W | 3/8" zelený | Kulový kohout, vnější x vnitřní závit, vrtulka, PN 42, T185°C, dle DVGW |  | 248 | 300.08 | a | ks | 8009902236977 | 8009902236984 | 8009902236991
R254WX023 | R254W | 1/2" zelený | Kulový kohout, vnější x vnitřní závit, vrtulka, PN 42, T185°C, dle DVGW |  | 266 | 321.86 | a | ks | 8009902237301 | 8009902237318 | 8009902237325
R254WX024 | R254W | 3/4" zelený | Kulový kohout, vnější x vnitřní závit, vrtulka, PN 42, T185°C, dle DVGW |  | 405 | 490.05 | a | ks | 8009902234577 | 8009902234584 | 8009902234591
R254WX025 | R254W | 1" zelený | Kulový kohout, vnější x vnitřní závit, vrtulka, PN 35, T185°C, dle DVGW |  | 600 | 726 | a | ks | 8009902236724 | 8009902236731 | 8009902236748
R254WX026 | R254W | 1" 1/4 zelený | Kulový kohout, vnější x vnitřní závit, vrtulka, PN 35, T185°C, dle DVGW |  | 911 | 1102.31 | a | ks | 8009902236267 | 8009902274696 | 8009902274702
R254WX052 | R254WL | 3/8" zelený | Kulový kohout, vnější x vnitřní závit, páčka, PN 42, T185°C, dle DVGW |  | 248 | 300.08 | a | ks | 8009902237004 | 8009902237011 | 8009902237028
R254WX053 | R254WL | 1/2" zelený | Kulový kohout, vnější x vnitřní závit, páčka, PN 42, T185°C, dle DVGW |  | 290 | 350.9 | a | ks | 8009902237332 | 8009902237349 | 8009902237356
R254WX054 | R254WL | 3/4" zelený | Kulový kohout, vnější x vnitřní závit, páčka, PN 42, T185°C, dle DVGW |  | 405 | 490.05 | a | ks | 8009902234546 | 8009902234553 | 8009902234560
R254WX055 | R254WL | 1" zelený | Kulový kohout, vnější x vnitřní závit, páčka, PN 35, T185°C, dle DVGW |  | 600 | 726 | a | ks | 8009902237806 | 8009902237813 | 8009902237820
R254WX056 | R254WL | 1" 1/4 zelený | Kulový kohout, vnější x vnitřní závit, páčka, PN 35, T185°C, dle DVGW |  | 911 | 1102.31 | a | ks | 8009902236236 | 8009902236243 | 8009902236250
R254X001 | R254D | 1/4" červený | Kulový kohout, vnější x vnitřní závit, vrtulka, PN 42, T185°C |  | 234 | 283.14 | a | ks | 8009902002190 | 8009902002206 | 8009902002213
R254X002 | R254D | 3/8" červený | Kulový kohout, vnější x vnitřní závit, vrtulka, PN 42, T185°C |  | 236 | 285.56 | a | ks | 8009902002220 | 8009902002237 | 8009902002244
R254X003 | R254D | 1/2" červený | Kulový kohout, vnější x vnitřní závit, vrtulka, PN 42, T185°C |  | 261 | 315.81 | a | ks | 8009902002251 | 8009902002268 | 8009902002275
R254X004 | R254D | 3/4" červený | Kulový kohout, vnější x vnitřní závit, vrtulka, PN 42, T185°C |  | 400 | 484 | a | ks | 8009902002282 | 8009902002299 | 8009902002305
R254X005 | R254D | 1" červený | Kulový kohout, vnější x vnitřní závit, vrtulka, PN 35, T185°C |  | 588 | 711.48 | a | ks | 8009902002312 | 8009902002329 | 8009902002336
R254X006 | R254D | 1"1/4 červený | Kulový kohout, vnější x vnitřní závit, vrtulka, PN 35, T185°C |  | 890 | 1076.9 | a | ks | 8009902002343 | 8009902282011 | 8009902282028
R258CX002 | R258CC | 15 x 15 | Kulový kohout pro trubky CU, svěrné spojení | chrom | 392 | 474.32 | a | ks | 8009902058500 | 8009902284053 | 8009902284060
R258CX005 | R258CC | 22 x 22 | Kulový kohout pro trubky CU, svěrné spojení | chrom | 601 | 727.21 | a | ks | 8009902058531 | 8009902282202 | 8009902282219
R258CX006 | R258CC | 28 x 28 | Kulový kohout pro trubky CU, svěrné spojení | chrom | 768 | 929.28 | a | ks | 8009902058562 | 8009902058579 | 8009902282615
R258Y002 | R258D | D.15 | Kulový kohout pro pájení, milimetrová řada, páčka |  | 284 | 343.64 | a | ks | 8009902057213 | 8009902057220 | 8009902057237
R258Y004 | R258D | D.18 | Kulový kohout pro pájení, milimetrová řada, páčka |  | 374 | 452.54 | a | ks | 8009902008420 | 8009902080891 | 8009902080907
R258Y005 | R258D | D.22 | Kulový kohout pro pájení, milimetrová řada, páčka |  | 346 | 418.66 | a | ks | 8009902008451 | 8009902282288 | 8009902282295
R258Y006 | R258D | D.28 | Kulový kohout pro pájení, milimetrová řada, páčka |  | 535 | 647.35 | a | ks | 8009902008482 | 8009902080938 | 8009902282653
R258Y007 | R258D | D.35 | Kulový kohout pro pájení, milimetrová řada, páčka |  | 785 | 949.85 | a | ks | 8009902058180 | 8009902058197 | 8009902284374
R258Y012 | R258D | D.15 | Kulový kohout pro pájení, milimetrová řada, vrtulka |  | 329 | 398.09 | a | ks | 8009902066833 | 8009902066840 | 8009902066857
R258Y014 | R258D | D.18 | Kulový kohout pro pájení, milimetrová řada, vrtulka |  | 435 | 526.35 | a | ks | 8009902064747 | 8009902064754 | 8009902064761
R258Y015 | R258D | D.22 | Kulový kohout pro pájení, milimetrová řada, vrtulka |  | 492 | 595.32 | a | ks | 8009902064778 | 8009902282301 | 8009902064792
R258Y016 | R258D | D.28 | Kulový kohout pro pájení, milimetrová řada, vrtulka |  | 699 | 845.79 | a | ks | 8009902064983 | 8009902064990 | 8009902282660
R258Y017 | R258D | D.35 | Kulový kohout pro pájení, milimetrová řada, vrtulka |  | 912 | 1103.52 | a | ks | 8009902073626 | 8009902073633 | 8009902284381
R259KX006 | R259DK | 3/4" x 1" | Set kulových kohoutů se šroubením k rozdělovačům R553FS(FSDB) |  | 1120 | 1355.2 | a | ks | 8009902339135 |  | 8009902339142
R259KX007 | R259DK | 1" x 1" | Set kulových kohoutů se šroubením k rozdělovačům R553FS(FEDB) |  | 1467 | 1775.07 | a | ks | 8009902339111 |  | 8009902339128
R259SX003 | R259DS | 1/2" x 1/2" | Kulový kohout se šroubením, vnitřní x vnější, s vypouštěním, vrtulka | chrom | 515 | 623.15 | a | ks | 8009902003364 | 8009902272241 | 8009902003388
R259SX004 | R259DS | 1/2" x 3/4" | Kulový kohout se šroubením, vnitřní x vnější, s vypouštěním, vrtulka | chrom | 669 | 809.49 | a | ks | 8009902003395 | 8009902274139 | 8009902003418
R259SX005 | R259DS | 3/4" x 3/4" | Kulový kohout se šroubením, vnitřní x vnější, s vypouštěním, vrtulka | chrom | 734 | 888.14 | a | ks | 8009902003425 | 8009902278809 | 8009902278816
R259SX006 | R259DS | 3/4" x 1" | Kulový kohout se šroubením, vnitřní x vnější, s vypouštěním, vrtulka | chrom | 971 | 1174.91 | a | ks | 8009902003456 | 8009902274160 | 8009902003470
R259SX007 | R259DS | 1" x 1" | Kulový kohout se šroubením, vnitřní x vnější, s vypouštěním, vrtulka | chrom | 1059 | 1281.39 | a | ks | 8009902003487 | 8009902273668 | 8009902003500
R259SX008 | R259DS | 1" x 1"1/4 | Kulový kohout se šroubením, vnitřní x vnější, s vypouštěním, vrtulka | chrom | 1154 | 1396.34 | a | ks | 8009902003517 | 8009902273743 | 8009902003531
R259SX009 | R259DS | 1"1/4 x 1"1/4 | Kulový kohout se šroubením, vnitřní x vnější, s vypouštěním, vrtulka | chrom | 1437 | 1738.77 | a | ks | 8009902003548 | 8009902273422 | 8009902003562
R259SX077 | R259DST | 1" x 1" | Set 2 kulových kohoutů se šroubením k R553, vnitřní x vnější, s teploměrem, vrtulka | chrom | 2250 | 2722.5 | a | ks | 8009902369514 |  | 8009902369521
R259WX023 | R259W | 1/2" x1/2" zelený | Kulový kohout se šroubením, vnitřní x vnější, s vypouštěním, vrtulka, dle DVGW |  | 390 | 471.9 | a | ks | 8009902235758 |  | 8009902235765
R259WX024 | R259W | 1/2" x3/4" zelený | Kulový kohout se šroubením, vnitřní x vnější, s vypouštěním, vrtulka, dle DVGW |  | 475 | 574.75 | a | ks | 8009902234980 |  | 8009902234997
R259WX025 | R259W | 3/4" x3/4" zelený | Kulový kohout se šroubením, vnitřní x vnější, s vypouštěním, vrtulka, dle DVGW |  | 553 | 669.13 | a | ks | 8009902234799 | 8009902272319 | 8009902272326
R259WX026 | R259W | 3/4" x1" zelený | Kulový kohout se šroubením, vnitřní x vnější, s vypouštěním, vrtulka, dle DVGW |  | 614 | 742.94 | a | ks | 8009902235666 | 8009902274153 | 8009902235673
R259WX027 | R259W | 1" x1" zelený | Kulový kohout se šroubením, vnitřní x vnější, s vypouštěním, vrtulka, dle DVGW |  | 807 | 976.47 | a | ks | 8009902237097 |  | 8009902237103
R259WX028 | R259W | 1" x1"1/4 zelený | Kulový kohout se šroubením, vnitřní x vnější, s vypouštěním, vrtulka, dle DVGW |  | 1127 | 1363.67 | a | ks | 8009902241469 |  | 8009902241476
R259WX029 | R259W | 1"1/4x1"1/4 zelený | Kulový kohout se šroubením, vnitřní x vnější, s vypouštěním, vrtulka, dle DVGW |  | 1122 | 1357.62 | a | ks | 8009902236311 |  | 8009902236328
R259X003 | R259D | 1/2" x 1/2" | Kulový kohout se šroubením, vnitřní x vnější, vrtulka | chrom | 374 | 452.54 | a | ks | 8009902002947 | 8009902272234 | 8009902002961
R259X004 | R259D | 1/2" x 3/4" | Kulový kohout se šroubením, vnitřní x vnější, vrtulka | chrom | 465 | 562.65 | a | ks | 8009902002978 | 8009902274146 | 8009902002992
R259X005 | R259D | 3/4" x 3/4" | Kulový kohout se šroubením, vnitřní x vnější, vrtulka | chrom | 538 | 650.98 | a | ks | 8009902003005 | 8009902272272 | 8009902272289
R259X006 | R259D | 3/4" x 1" | Kulový kohout se šroubením, vnitřní x vnější, vrtulka | chrom | 603 | 729.63 | a | ks | 8009902003036 | 8009902274177 | 8009902003050
R259X007 | R259D | 1" x 1" | Kulový kohout se šroubením, vnitřní x vnější, vrtulka | chrom | 785 | 949.85 | a | ks | 8009902003067 |  | 8009902003081
R259X008 | R259D | 1" x 1"1/4 | Kulový kohout se šroubením, vnitřní x vnější, vrtulka | chrom | 886 | 1072.06 | a | ks | 8009902003098 | 8009902273682 | 8009902003111
R259X009 | R259D | 1"1/4 x 1"1/4 | Kulový kohout se šroubením, vnitřní x vnější, vrtulka | chrom | 1093 | 1322.53 | a | ks | 8009902003128 | 8009902273415 | 8009902003142
R259Y003 | R259D | 1/2" x 1/2" | Kulový kohout se šroubením, vnitřní x vnější, vrtulka |  | 356 | 430.76 | a | ks | 8009902011901 | 8009902277529 | 8009902011925
R259Y005 | R259D | 3/4" x 3/4" | Kulový kohout se šroubením, vnitřní x vnější, vrtulka |  | 513 | 620.73 | a | ks | 8009902011932 | 8009902272357 | 8009902272364
R259Y006 | R259D | 3/4 x 1" | Kulový kohout se šroubením, vnitřní x vnější, vrtulka |  | 569 | 688.49 | a | ks | 8009902011963 | 8009902274184 | 8009902011987
R259Y007 | R259D | 1" x 1" | Kulový kohout se šroubením, vnitřní x vnější, vrtulka |  | 746 | 902.66 | a | ks | 8009902011994 |  | 8009902012014
R259Y008 | R259D | 1" x 1"1/4 | Kulový kohout se šroubením, vnitřní x vnější, vrtulka |  | 843 | 1020.03 | a | ks | 8009902012021 | 8009902273675 | 8009902012045
R259Y009 | R259D | 1"1/4 x 1"1/4 | Kulový kohout se šroubením, vnitřní x vnější, vrtulka |  | 1083 | 1310.43 | a | ks | 8009902012052 | 8009902273460 | 8009902012076
R259Y025 | R259D | 3/4"x3/4" | Kulový kohout se šroubením, vnitřní x vnější, vrtulka |  | 517 | 625.57 | a | ks | 8009902223502 |  | 8009902272388
R259Y027 | R259D | 1"x1" | Kulový kohout se šroubením, vnitřní x vnější, vrtulka |  | 787 | 952.27 | a | ks | 8009902226121 |  | 8009902226138
R259Y029 | R259D | 1"1/4x1"1/4 | Kulový kohout se šroubením, vnitřní x vnější, vrtulka |  | 1086 | 1314.06 | a | ks | 8009902231859 | 8009902273484 | 8009902231873
R25X032 | R25TG | 3/8" x 16 | Radiátorový ventil rohový, pro adaptér R179, R178, gumové těsnění |  | 302 | 365.42 | a | ks | 8009902171568 |  | 8009902219246
R25X033 | R25TG | 1/2"x16 | Radiátorový ventil rohový, pro adaptér R179, R178, gumové těsnění |  | 302 | 365.42 | a | ks | 8009902171117 |  | 8009902219253
R25X034 | R25TG | 1/2"x18 | Radiátorový ventil rohový, pro adaptér R179, R178, gumové těsnění |  | 362 | 438.02 | a | ks | 8009902172206 |  | 8009902221096
R269TY035 | R269T | 1"x1" | sada kulových kohoutů pro přívod a zpátečku s vypoštěním, automatickým odvzdušněním, teploměrem a otvorem pro čidlo | pár | 3879 | 4693.59 | a | ks | 8009902259907 |  | 8009902268954
R269TY036 | R269T | 1"1/4 x 1"1/4 | sada kulových kohoutů pro přívod a zpátečku s vypoštěním, automatickým odvzdušněním, teploměrem a otvorem pro čidlo | pár | 4788 | 5793.48 | a | ks | 8009902260170 |  | 8009902268961
R274CY003 | R274C | 1/2" | Šesticestný zónový ventil pro čtyřtrubkové topné systémy, nebo přepínání zdrojů topení/chlazení. S ochranou proti přetlaku. | bez šroubení | 3449 | 4173.29 | a | ks | 8009902359898 |  | 8009902359904
R274WY001 | R274W |  | tvarovaná izolace pro ventil R274 a R274N - 1" |  | 446 | 539.66 | a | ks | 8009902289324 |  | 8009902289331
R274WY002 | R274W |  | tvarovaná izolace pro ventil R274N - 1/2" |  | 446 | 539.66 | a | ks | 8009902311995 |  | 8009902312008
R274Y033 | R274N | 1/2" | Šesticestný zónový ventil pro čtyřtrubkové topné systémy, nebo přepínání zdrojů topení/chlazení. S ochranou proti přetlaku. | bez šroubení | 4501 | 5446.21 | a | ks | 8009902307608 |  | 8009902333195
R274Y045 | R274N | 1" | Šesticestný zónový ventil pro čtyřtrubkové topné systémy, nebo přepínání zdrojů topení/chlazení. S ochranou proti přetlaku. | bez šroubení | 6169 | 7464.49 | a | ks | 8009902315757 |  | 8009902315764
R274Y133 | R274N | 1/2" | Šesticestný zónový ventil pro čtyřtrubkové topné systémy, nebo přepínání zdrojů topení/chlazení. S ochranou proti přetlaku. Provedení z mosazi DZR | bez šroubení | 4626 | 5597.46 | a | ks | 8009902307073 |  | 8009902333027
R274Y145 | R274N | 1" | Šesticestný zónový ventil pro čtyřtrubkové topné systémy, nebo přepínání zdrojů topení/chlazení. S ochranou proti přetlaku. Provedení z mosazi DZR | bez šroubení | 6500 | 7865 | a | ks | 8009902316976 |  | 8009902316983
R276BX006 | R276B | 1" 1/4 - 230 V | Kulový kohout s motorem K272, včetně izolace |  | 7940 | 9607.4 | a | ks | 8009902300715
R276BX007 | R276B | 1" 1/2 - 230 V | Kulový kohout s motorem K272, včetně izolace |  | 8991 | 10879.11 | a | ks | 8009902300722
R276BX008 | R276B | 2" - 230 V | Kulový kohout s motorem K272, včetně izolace |  | 10750 | 13007.5 | a | ks | 8009902300548
R276BX026 | R276B | 1" 1/4 - 24 V | Kulový kohout s motorem K272, včetně izolace |  | 8150 | 9861.5 | a | ks | 8009902303105
R276BX027 | R276B | 1" 1/2 - 24 V | Kulový kohout s motorem K272, včetně izolace |  | 9205 | 11138.05 | a | ks | 8009902303099
R276BX028 | R276B | 2" - 24 V | Kulový kohout s motorem K272, včetně izolace |  | 10962 | 13264.02 | a | ks | 8009902300555
R276Y004 | R276 | 3/4" | Kulový kohout pro elektrický pohon K270, K272, vnitřní závity, PN 20 |  | 669 | 809.49 | a | ks | 8009902053550 |  | 8009902053567
R276Y005 | R276 | 1" | Kulový kohout pro elektrický pohon K270, K272, vnitřní závity PN20 |  | 938 | 1134.98 | a | ks | 8009902053574 |  | 8009902053581
R277Y004 | R277 | 3/4" | Kulový kohout pro elektrický pohon K270, K272, se šroubeními, PN20 |  | 890 | 1076.9 | a | ks | 8009902036928 |  | 8009902036935
R277Y025 | R277 | 1" | Kulový kohout pro elektrický pohon K270, K272, se šroubeními, PN20 |  | 1231 | 1489.51 | a | ks | 8009902136079 | 8009902279219
R278Y004 | R278 | 3/4" | Třícestný zónový ventil s regulací obtoku, pro motory K270, K272, PN10 |  | 1996 | 2415.16 | a | ks | 8009902036942 |  | 8009902036959
R278Y005 | R278 | 1" | Třícestný zónový ventil s regulací obtoku, pro motory K270, K272, PN10 |  | 2750 | 3327.5 | a | ks | 8009902036966 |  | 8009902036973
R279BY005 | R279B | 1" | Třícestný zónový ventil, včetně motoru, doba přenastavení 8s, včetně izolace |  | 4275 | 5172.75 | a | ks |  |  | 8009902385644
R279DY024 | R279D | 3/4" | Třícestný kulový kohout pro ovládání motorem K270 nebo K272, PN10 |  | 899 | 1087.79 | a | ks | 8009902246112 |  | 8009902249915
R279DY025 | R279D | 1" | Třícestný kulový kohout pro ovládání motorem K270 nebo K272, PN10 |  | 1169 | 1414.49 | a | ks | 8009902246235 |  | 8009902249922
R279Y004 | R279 | 3/4" | Třícestný zónový ventil s regulací obtoku, pro motory K270, K272, PN10 |  | 1385 | 1675.85 | a | ks | 8009902128425 | 8009902279226
R279Y005 | R279 | 1" | Třícestný zónový ventil s regulací obtoku, pro motory K270, K272, PN10 |  | 1823 | 2205.83 | a | ks | 8009902128449 | 8009902128456
R27X032 | R27TG | 3/8" x 16 | Radiátorový ventil přímý pro adaptér R178, R179, gumové těsnění | chrom | 339 | 410.19 | a | ks | 8009902170707 |  | 8009902219260
R27X033 | R27TG | 1/2"x16 | Radiátorový ventil přímý pro adaptér R178, R179, gumové těsnění | chrom | 351 | 424.71 | a | ks | 8009902170738 |  | 8009902219277
R27X034 | R27TG | 1/2"x18 | Radiátorový ventil přímý pro adaptér R178, R179, gumové těsnění | chrom | 400 | 484 | a | ks | 8009902171964 |  | 8009902221102
R280KCY000 | R280KC | 1"1/2UNS-MxG 1”M | Připojovací sada PICV pro fancoilové jednotky | 35 ÷520 l/h | 6152 | 7443.92 | a | ks | 8009902389413
R280KCY001 | R280KC | 1"1/2UNS-MxG 1”M | Připojovací sada PICV pro fancoilové jednotky | 150 ÷630 l/h | 6152 | 7443.92 | a | ks | 8009902387976
R280KCY002 | R280KC | 1"1/2UNS-MxG 1”M | Připojovací sada PICV pro fancoilové jednotky | 290 ÷1500 l/h | 6152 | 7443.92 | a | ks | 8009902387983
R280KCY003 | R280KC | G 1"1/2M x G 1”M | Připojovací sada PICV pro fancoilové jednotky | 600 ÷3500 l/h | 9802 | 11860.42 | a | ks
R284MY001 | R284M | 1" x 1"1/2 | Sestava - diferenční ventil, kul. kohouty k čerpadlu, teploměry |  | 3793 | 4589.53 | a | ks | 8009902155452 |  | 8009902155469
R284Y001 | R284 | D.18 | Diferenční ventil s vývody k R287 |  | 1347 | 1629.87 | a | ks | 8009902034771 |  | 8009902034788
R284Y021 | R284-1 | pro R586R | By-pass s diferenčním ventilem pevně nastaveným na 50kPa, pro R586R |  | 310 | 375.1 | b | ks | 8009902325411 |  | 8009902325428
R285LY001 | R285L | 1" x 1"1/2 | Kulový kohout k čerpadlu bez převlečné matice, páčka |  | 726 | 878.46 | a | ks | 8009902008772 | 8009902008789 | 8009902008796
R285LY003 | R285L | 1"1/4 x 2" | Kulový kohout k čerpadlu bez převlečné matice, páčka |  | 935 | 1131.35 | a | ks | 8009902045722 | 8009902076177 | 8009902286569
R285Y001 | R285 | 1" x 1"1/2 | Kulový kohout k čerpadlu bez převlečné matice, vrtulka |  | 711 | 860.31 | a | ks | 8009902047696 | 8009902050719 | 8009902050726
R285Y002 | R285 | 1"1/4x1"1/2 | Kulový kohout k čerpadlu bez převlečné matice, vrtulka |  | 1185 | 1433.85 | a | ks | 8009902163594 | 8009902163600 | 8009902286576
R285Y003 | R285 | 1"1/4x2" | Kulový kohout k čerpadlu bez převlečné matice, vrtulka |  | 956 | 1156.76 | a | ks | 8009902080310 | 8009902080327 | 8009902286583
R287MY005 | R287M | 1" x 1"1/2 | Souprava R287-2x + příslušenství |  | 3033 | 3669.93 | a | ks | 8009902035112 |  | 8009902035129
R287Y005 | R287 | 1" x 1"1/2 | Kulový kohout s vývody pro R540 a R284 |  | 887 | 1073.27 | a | ks | 8009902034740 | 8009902286668 | 8009902286675
R288Y005 | R288 | 1" | Zpětný ventil k R285, R287, R295 |  | 84 | 101.64 | a | ks | 8009902039783 | 8009902059446 | 8009902059453
R288Y006 | R288 | 1"1/4 | Zpětný ventil k R285, R287, R295 |  | 106 | 128.26 | a | ks | 8009902039790 | 8009902059460 | 8009902104641
R291Y004 | R291 | 3/4" | Dvoucestný zónový ventil se šroubeními |  | 981 | 1187.01 | a | ks | 8009902152451 |  | 8009902152468
R291Y005 | R291 | 1" | Dvoucestný zónový ventil se šroubeními |  | 1317 | 1593.57 | a | ks | 8009902152475 |  | 8009902152482
R292EY004 | R292E | 3/4" | Třícestný zónový ventil s regulací na obtoku s excentrickými šroubeními |  | 2123 | 2568.83 | a | ks | 8009902155131 |  | 8009902155148
R292EY005 | R292E | 1" | Třícestný zónový ventil s regulací na obtoku s excentrickými šroubeními |  | 2929 | 3544.09 | a | ks | 8009902155155 |  | 8009902155162
R292Y004 | R292 | 3/4" | Třícestný zónový ventil s regulací na obtoku, se šroubeními |  | 2105 | 2547.05 | a | ks | 8009902152499 |  | 8009902152505
R292Y005 | R292 | 1" | Třícestný zónový ventil s regulací na obtoku, se šroubeními |  | 2780 | 3363.8 | a | ks | 8009902152512 |  | 8009902152529
R294Y004CZ | R294 | 3/4" (6/4") - Kv 3,5 | Čtyřcestný směšovač, termostatický 30 ¸ 60°C, připojení na čerpadlo DN25. |  | 3399 | 4112.79 | a | ks | 8594185791256
R295Y001 | R295 | 1"1/2 | Čtyřcestný směšovač |  | 6217 | 7522.57 | a | ks | 8009902039585 |  | 8009902052591
R296Y001 | R296 | 1"1/2 | Třícestný směšovač |  | 5126 | 6202.46 | a | ks | 8009902054649
R297Y004 | R297 | 3/4" - Kv 7 | Třícestný směšovač |  | 1572 | 1902.12 | a | ks | 8009902322175 |  | 8009902389031
R297Y005 | R297 | 1" - Kv 11 | Třícestný směšovač |  | 1821 | 2203.41 | a | ks | 8009902322182 |  | 8009902388997
R297Y006 | R297 | 1"1/4 - Kv 15 | Třícestný směšovač |  | 2170 | 2625.7 | a | ks | 8009902322199 |  | 8009902389048
R297Y007 | R297 | 1"1/2 - Kv 25 | Třícestný směšovač |  | 3948 | 4777.08 | a | ks | 8009902322205 |  | 8009902388980
R297Y008 | R297 | 2 " - Kv 40 | Třícestný směšovač |  | 4662 | 5641.02 | a | ks | 8009902322212 |  | 8009902388973
R297Y105 | R297 | DN50 - Kv 60 | Třícestný směšovač |  | 11912 | 14413.52 | a | ks | 8009902321499 |  | 8009902379612
R297Y106 | R297 | DN65 - Kv 90 | Třícestný směšovač |  | 13712 | 16591.52 | a | ks | 8009902321505
R297Y108 | R297 | DN80 - Kv 150 | Třícestný směšovač |  | 18973 | 22957.33 | a | ks | 8009902321512
R297Y110 | R297 | DN100 - Kv 225 | Třícestný směšovač |  | 23820 | 28822.2 | a | ks | 8009902321529
R297Y112 | R297 | DN125 - Kv 280 | Třícestný směšovač |  | 31574 | 38204.54 | a | ks | 8009902321536
R298Y024 | R298N | 3/4" - Kv 2,3 | Třícestný směšovací ventil s vnitřními závity | M30x1,5 | 2249 | 2721.29 | a | ks | 8009902304331 |  | 8009902304348
R298Y027 | R298 | 1"1/2 | Třícestný směšovač | M30x1,5 | 4826 | 5839.46 | a | ks | 8009902304324
R29X032 | R29TG | 3/8" x 16 | Rad. šroubení regulační, rohové, pro adaptér, gumové těsnění | chrom | 297 | 359.37 | a | ks | 8009902167073 |  | 8009902219321
R29X033 | R29TG | 1/2"x16 | Rad. šroubení regulační, rohové, pro adaptér, gumové těsnění | chrom | 297 | 359.37 | a | ks | 8009902167042 |  | 8009902219338
R29X034 | R29TG | 1/2"x18 | Rad. šroubení regulační, rohové, pro adaptér, gumové těsnění | chrom | 312 | 377.52 | a | ks | 8009902171360 |  | 8009902221119
R31X032 | R31TG | 3/8"x16 | Rad. šroubení regulační, přímé, pro adaptér, gumové těsnění | chrom | 308 | 372.68 | a | ks | 8009902168483 |  | 8009902219345
R31X033 | R31TG | 1/2"x16 | Rad. šroubení regulační, přímé, pro adaptér, gumové těsnění | chrom | 317 | 383.57 | a | ks | 8009902168513 |  | 8009902219352
R31X034 | R31TG | 1/2"x18 | Rad. šroubení regulační, přímé, pro adaptér, gumové těsnění | chrom | 327 | 395.67 | a | ks | 8009902172084 |  | 8009902221126
R356BIX062 | R356BI | 1/2" x18 | Dvoucest.term.ven. s nátrubkem, bez adaptérů, jednobodové spodní připoj., včetně injektoru, přímý |  | 981 | 1187.01 | a | ks | 8009902916374
R356MIX061 | R356MI | 1/2"x16 | Čtyřcest.term.ven., s nátrubkem, bez adaptérů., jednobodové spodní připoj. včetně injektoru, přímý |  | 1032 | 1248.72 | a | ks | 8009902916381
R356MIX062 | R356MI | 1/2"x18 | Čtyřcest.term.ven., s nátrubkem, bez adaptérů., jednobodové spodní připoj. včetně injektoru, přímý |  | 981 | 1187.01 | a | ks | 8009902916398
R357BIX062 | R357BI | 1/2" x18 | Dvoucest.term.ven. s nátrubkem, bez adaptérů, jednobodové spodní připoj., včetně injektoru, rohový, pravý |  | 1251 | 1513.71 | a | ks | 8009902916404
R357MIX062 | R357MI | 1/2" x18 pravý | Čtyřcest.term.ven., s nátr., bez adaptérů, jednobodové spodní přip., včetně injektoru, rohový |  | 1251 | 1513.71 | a | ks | 8009902916411
R358BIX062 | R358BI | 1/2" x18 | Dvoucestný term. vent, s nátrubkem, bez adaptérů, jednobodové spodní připoj., včetně injektoru, rohový, levý |  | 1251 | 1513.71 | a | ks | 8009902916428
R358MIX062 | R358MI | 1/2" x18 levý | Čtyřcest.term.ven., s nátrubkem, bez adaptérů, jednobodové spodní přip., včetně injektoru, rohový |  | 1251 | 1513.71 | a | ks | 8009902916435
R37KY003 | R37K | 1” x 1/2” | Šroubení s vnitřními závity - set 2ks |  | 313 | 378.73 | a | ks | 8009902272999
R37KY004 | R37K | 1"1/4 x 3/4" | Šroubení s vnitřními závity - set 2ks |  | 339 | 410.19 | a | ks | 8009902293802
R37KY005 | R37K | 1" 1/2 x 1” | Šroubení s vnitřními závity - set 2ks |  | 347 | 419.87 | a | ks | 8009902273026
R37KY006 | R37K | 2” x 1"1/4 | Šroubení s vnitřními závity - set 2ks |  | 619 | 748.99 | a | ks | 8009902270759
R37X003 | R37 | 1/2"x3/4" | Šroubení k vodoměru | chrom | 127 | 153.67 | a | ks | 8009902039547 | 8009902276980 | 8009902122911
R37X004 | R37 | 3/4"x1" | Šroubení k vodoměru | chrom | 197 | 238.37 | a | ks | 8009902039554 | 8009902280833 | 8009902280840
R37Y003 | R37 | 1/2"x3/4" | Šroubení k vodoměru |  | 121 | 146.41 | a | ks | 8009902039561 | 8009902276997 | 8009902122898
R37Y004 | R37 | 3/4"x1" | Šroubení k vodoměru |  | 189 | 228.69 | a | ks | 8009902039578 | 8009902280857 | 8009902280864
R383X001 | R383 | 3/4" x 18 | Přip.arm. rad. VK pro jedno/dvoutr. soustavu, přímá, s vypouštěním | nikl | 708 | 856.68 | a | ks | 8009902125745 | 8009902277000 | 8009902277017
R383X002 | R383 | 3/4" x 3/4E | Přip.arm. rad. VK pro jedno/dvoutr. soustavu, přímá, s vypouštěním | nikl | 717 | 867.57 | a | ks | 8009902125776 | 8009902277024 | 8009902277031
R383X011 | R383 | 1/2" x 18 | Přip.arm. rad. VK pro jedno/dvoutr. soustavu, přímá, s vypouštěním | nikl | 779 | 942.59 | a | ks | 8009902125806 | 8009902277048 | 8009902277055
R383X012 | R383 | 1/2" x 3/4E | Přip.arm. rad. VK pro jedno/dvoutr. soustavu, přímá, s vypouštěním | nikl | 890 | 1076.9 | a | ks | 8009902125837 | 8009902277062 | 8009902277079
R384X001 | R384 | 3/4" x 18 | Přip.arm. rad. VK pro jedno/dvoutr. soustavu, rohová, s vypouštěním | nikl | 677 | 819.17 | a | ks | 8009902125868 | 8009902125875 | 8009902277147
R384X002 | R384 | 3/4" x 3/4E | Přip.arm. rad. VK pro jedno/dvoutr. soustavu, rohová, s vypouštěním | nikl | 677 | 819.17 | a | ks | 8009902125899 | 8009902125905 | 8009902277154
R384X011 | R384 | 1/2" x 18 | Přip.arm. rad. VK pro jedno/dvoutr. soustavu, rohová, s vypouštěním | nikl | 735 | 889.35 | a | ks | 8009902125929 | 8009902125936 | 8009902277161
R384X012 | R384 | 1/2" x 3/4E | Přip.arm. rad. VK pro jedno/dvoutr. soustavu, rohová, s vypouštěním | nikl | 829 | 1003.09 | a | ks | 8009902125950 | 8009902125967 | 8009902277178
R385TX013 | R385T | 1/2" x 3/4"E | Přip.arm. radiátoru MM pro dvoutrubkovou soustavu, přímá | chrom | 1168 | 1413.28 | a | ks | 8009902253929 |  | 8009902279233
R386TX013 | R386T | 1/2" x 3/4"E | Přip.arm. radiátoru MM pro dvoutrubkovou soustavu, rohová - pravá | chrom | 1140 | 1379.4 | a | ks | 8009902253943 |  | 8009902279240
R387SX001 | R387S | 1/2"x 12 | Sada pro tělesa VK s 1/2" vnitř. záv., připojení mědí průměr 12 mm | přímý | 578 | 699.38 | a | ks | 8009902915001
R387SX002 | R387S | 1/2"x 15 | Sada pro tělesa VK s 1/2" vnitř. záv., připojení mědí průměr 15 mm | přímý | 578 | 699.38 | a | ks | 8009902915018
R387SX003 | R387S | 1/2"x 16 | Sada pro tělesa VK s 1/2" vnitř. záv., připojení mědí průměr 16 mm | přímý | 578 | 699.38 | a | ks | 8009902915025
R387SX004 | R387S | 1/2"x 18 | Sada pro tělesa VK s 1/2" vnitř. záv., připojení mědí průměr 18 mm | přímý | 578 | 699.38 | a | ks | 8009902915032
R387SX011 | R387S | 3/4"x 12 | Sada pro tělesa VK s 3/4" vněj. záv., připojení mědí průměr 12 mm | přímý | 492 | 595.32 | a | ks | 8009902915049
R387SX012 | R387S | 3/4"x 15 | Sada pro tělesa VK s 3/4" vněj. záv., připojení mědí průměr 15 mm | přímý | 492 | 595.32 | a | ks | 8009902915056
R387SX013 | R387S | 3/4"x 16 | Sada pro tělesa VK s 3/4" vněj. záv., připojení mědí průměr 16 mm | přímý | 492 | 595.32 | a | ks | 8009902915063
R387SX014 | R387S | 3/4"x 18 | Sada pro tělesa VK s 3/4" vněj. záv., připojení mědí průměr 18 mm | přímý | 492 | 595.32 | a | ks | 8009902915070
R387SX041 | R387S | 1/2"x (16x2) | Sada pro tělesa VK s 1/2" vnitř. záv., přip. Plast. nebo PEX-AL-PEX trubkou 16x2 | přímý | 578 | 699.38 | a | ks | 8009902915087
R387SX042 | R387S | 1/2"x (18x2) | Sada pro tělesa VK s 1/2" vnitř. záv., přip. Plast. nebo PEX-AL-PEX trubkou 18x2 | přímý | 578 | 699.38 | a | ks | 8009902915094
R387SX043 | R387S | 1/2"x (20x2) | Sada pro tělesa VK s 1/2" vnitř. záv., přip. Plast. nebo PEX-AL-PEX trubkou 20x2 | přímý | 578 | 699.38 | a | ks | 8009902915100
R387SX051 | R387S | 3/4"x (16x2) | Sada pro tělesa VK s 3/4" vněj. záv., přip. Plast. nebo PEX-AL-PEX trubkou 16x2 | přímý | 492 | 595.32 | a | ks | 8009902915117
R387SX052 | R387S | 3/4"x (18x2) | Sada pro tělesa VK s 3/4" vněj. záv., přip. Plast. nebo PEX-AL-PEX trubkou 18x2 | přímý | 492 | 595.32 | a | ks | 8009902915124
R387SX053 | R387S | 3/4"x (20x2) | Sada pro tělesa VK s 3/4" vněj. záv., přip. Plast. nebo PEX-AL-PEX trubkou 20x2 | přímý | 492 | 595.32 | a | ks | 8009902915131
R387SX101 | R387SH-6 | 1/2"x 12 | Sada pro tělesa VK s 1/2" vnitř. záv., připojení mědí průměr 12 mm + hlava R460H | přímý | 879 | 1063.59 | a | ks | 8009902915148
R387SX102 | R387SH-6 | 1/2"x 15 | Sada pro tělesa VK s 1/2" vnitř. záv., připojení mědí průměr 15 mm + hlava R460H | přímý | 879 | 1063.59 | a | ks | 8009902915155
R387SX103 | R387SH-6 | 1/2"x 16 | Sada pro tělesa VK s 1/2" vnitř. záv., připojení mědí průměr 16 mm + hlava R460H | přímý | 879 | 1063.59 | a | ks | 8009902915162
R387SX104 | R387SH-6 | 1/2"x 18 | Sada pro tělesa VK s 1/2" vnitř. záv., připojení mědí průměr 18 mm + hlava R460H | přímý | 879 | 1063.59 | a | ks | 8009902915179
R387SX111 | R387SH-6 | 3/4"x 12 | Sada pro tělesa VK s 3/4" vněj. záv., připojení mědí průměr 12 mm + hlava R460H | přímý | 789 | 954.69 | a | ks | 8009902915186
R387SX112 | R387SH-6 | 3/4"x 15 | Sada pro tělesa VK s 3/4" vněj. záv., připojení mědí průměr 15 mm + hlava R460H | přímý | 789 | 954.69 | a | ks | 8009902915193
R387SX113 | R387SH-6 | 3/4"x 16 | Sada pro tělesa VK s 3/4" vněj. záv., připojení mědí průměr 16 mm + hlava R460H | přímý | 789 | 954.69 | a | ks | 8009902915209
R387SX114 | R387SH-6 | 3/4"x 18 | Sada pro tělesa VK s 3/4" vněj. záv., připojení mědí průměr 18 mm + hlava R460H | přímý | 789 | 954.69 | a | ks | 8009902915216
R387SX141 | R387SH-6 | 1/2"x (16x2) | Sada pro tělesa VK s 1/2" vnitř. záv., přip. Plast. nebo PEX-AL-PEX trubkou 16x2 + hlava R460H | přímý | 879 | 1063.59 | a | ks | 8009902915223
R387SX142 | R387SH-6 | 1/2"x (18x2) | Sada pro tělesa VK s 1/2" vnitř. záv., přip.Plast. nebo PEX-AL-PEX trubkou 18x2 + hlava R460H | přímý | 879 | 1063.59 | a | ks | 8009902915230
R387SX143 | R387SH-6 | 1/2"x (20x2) | Sada pro tělesa VK s 1/2" vnitř. záv., přip. Plast. nebo PEX-AL-PEX trubkou 20x2 + hlava R460H | přímý | 879 | 1063.59 | a | ks | 8009902915247
R387SX151 | R387SH-6 | 3/4"x (16x2) | Sada pro tělesa VK s 3/4" vněj. záv., přip. Plast. nebo PEX-AL-PEX trubkou 16x2 + hlava R460H | přímý | 789 | 954.69 | a | ks | 8009902915254
R387SX152 | R387SH-6 | 3/4"x (18x2) | Sada pro tělesa VK s 3/4" vněj. záv., přip. Plast. nebo PEX-AL-PEX trubkou 18x2 + hlava R460H | přímý | 789 | 954.69 | a | ks | 8009902915261
R387SX153 | R387SH-6 | 3/4"x (20x2) | Sada pro tělesa VK s 3/4" vněj. záv., přip. Plast. nebo PEX-AL-PEX trubkou 20x2 + hlava R460H | přímý | 789 | 954.69 | a | ks | 8009902915278
R387SX201 | R387SH-7 | 1/2"x 12 | Sada pro tělesa VK s 1/2" vnitř. záv., připojení mědí průměr 12 mm + hlava R470H | přímý | 797 | 964.37 | a | ks | 8009902915285
R387SX202 | R387SH-7 | 1/2"x 15 | Sada pro tělesa VK s 1/2" vnitř. záv., připojení mědí průměr 15 mm + hlava R470H | přímý | 797 | 964.37 | a | ks | 8009902915292
R387SX203 | R387SH-7 | 1/2"x 16 | Sada pro tělesa VK s 1/2" vnitř. záv., připojení mědí průměr 16 mm + hlava R470H | přímý | 797 | 964.37 | a | ks | 8009902915308
R387SX204 | R387SH-7 | 1/2"x 18 | Sada pro tělesa VK s 1/2" vnitř. záv., připojení mědí průměr 18 mm + hlava R470H | přímý | 797 | 964.37 | a | ks | 8009902915315
R387SX211 | R387SH-7 | 3/4"x 12 | Sada pro tělesa VK s 3/4" vněj. záv., připojení mědí průměr 12 mm + hlava R470H | přímý | 714 | 863.94 | a | ks | 8009902915322
R387SX212 | R387SH-7 | 3/4"x 15 | Sada pro tělesa VK s 3/4" vněj. záv., připojení mědí průměr 15 mm + hlava R470H | přímý | 714 | 863.94 | a | ks | 8009902915339
R387SX213 | R387SH-7 | 3/4"x 16 | Sada pro tělesa VK s 3/4" vněj. záv., připojení mědí průměr 16 mm + hlava R470H | přímý | 714 | 863.94 | a | ks | 8009902915346
R387SX214 | R387SH-7 | 3/4"x 18 | Sada pro tělesa VK s 3/4" vněj. záv., připojení mědí průměr 18 mm + hlava R470H | přímý | 714 | 863.94 | a | ks | 8009902915353
R387SX241 | R387SH-7 | 1/2"x (16x2) | Sada pro tělesa VK s 1/2" vnitř. záv., přip. Plast. nebo PEX-AL-PEX trubkou 16x2 + hlava R470H | přímý | 797 | 964.37 | a | ks | 8009902915360
R387SX242 | R387SH-7 | 1/2"x (18x2) | Sada pro tělesa VK s 1/2" vnitř. záv., přip.Plast. nebo PEX-AL-PEX trubkou 18x2 + hlava R470H | přímý | 797 | 964.37 | a | ks | 8009902915377
R387SX243 | R387SH-7 | 1/2"x (20x2) | Sada pro tělesa VK s 1/2" vnitř. záv., přip. Plast. nebo PEX-AL-PEX trubkou 20x2 + hlava R470H | přímý | 797 | 964.37 | a | ks | 8009902915384
R387SX251 | R387SH-7 | 3/4"x (16x2) | Sada pro tělesa VK s 3/4" vněj. záv., přip. Plast. nebo PEX-AL-PEX trubkou 16x2 + hlava R470H | přímý | 714 | 863.94 | a | ks | 8009902915391
R387SX252 | R387SH-7 | 3/4"x (18x2) | Sada pro tělesa VK s 3/4" vněj. záv., přip. Plast. nebo PEX-AL-PEX trubkou 18x2 + hlava R470H | přímý | 714 | 863.94 | a | ks | 8009902915407
R387SX253 | R387SH-7 | 3/4"x (20x2) | Sada pro tělesa VK s 3/4" vněj. záv., přip. Plast. nebo PEX-AL-PEX trubkou 20x2 + hlava R470H | přímý | 714 | 863.94 | a | ks | 8009902915414
R387X001 | R387 | 3/4" x 18 | Přip.arm. radiátoru VK pro dvoutrubkovou soustavu, přímá | nikl | 356 | 430.76 | a | ks | 8009902120986 | 8009902120993 | 8009902121006
R387X002 | R387 | 3/4" x 3/4E | Přip.arm. radiátoru VK pro dvoutrubkovou soustavu, přímá | nikl | 475 | 574.75 | a | ks | 8009902121013 | 8009902121020 | 8009902121037
R387X003 | R387 | 1/2" x 18 | Přip.arm. radiátoru VK 1/2" pro dvoutr. soustavu, přímá | nikl | 445 | 538.45 | a | ks | 8009902915841
R388SX001 | R388S | 1/2"x 12 | Sada pro tělesa VK s 1/2" vnitř. záv., připojení mědí průměr 12 mm | rohový | 526 | 636.46 | a | ks | 8009902915421
R388SX002 | R388S | 1/2"x 15 | Sada pro tělesa VK s 1/2" vnitř. záv., připojení mědí průměr 15 mm | rohový | 526 | 636.46 | a | ks | 8009902915438
R388SX003 | R388S | 1/2"x 16 | Sada pro tělesa VK s 1/2" vnitř. záv., připojení mědí průměr 16 mm | rohový | 526 | 636.46 | a | ks | 8009902915445
R388SX004 | R388S | 1/2"x 18 | Sada pro tělesa VK s 1/2" vnitř. záv., připojení mědí průměr 18 mm | rohový | 526 | 636.46 | a | ks | 8009902915452
R388SX011 | R388S | 3/4"x 12 | Sada pro tělesa VK s 3/4" vněj. záv., připojení mědí průměr 12 mm | rohový | 439 | 531.19 | a | ks | 8009902915469
R388SX012 | R388S | 3/4"x 15 | Sada pro tělesa VK s 3/4" vněj. záv., připojení mědí průměr 15 mm | rohový | 439 | 531.19 | a | ks | 8009902915476
R388SX013 | R388S | 3/4"x 16 | Sada pro tělesa VK s 3/4" vněj. záv., připojení mědí průměr 16 mm | rohový | 439 | 531.19 | a | ks | 8009902915483
R388SX014 | R388S | 3/4"x 18 | Sada pro tělesa VK s 3/4" vněj. záv., připojení mědí průměr 18 mm | rohový | 439 | 531.19 | a | ks | 8009902915490
R388SX041 | R388S | 1/2"x (16x2) | Sada pro tělesa VK s 1/2" vnitř. záv., přip. Plast. nebo PEX-AL-PEX trubkou 16x2 | rohový | 526 | 636.46 | a | ks | 8009902915506
R388SX042 | R388S | 1/2"x (18x2) | Sada pro tělesa VK s 1/2" vnitř. záv., přip. Plast. nebo PEX-AL-PEX trubkou 18x2 | rohový | 526 | 636.46 | a | ks | 8009902915513
R388SX043 | R388S | 1/2"x (20x2) | Sada pro tělesa VK s 1/2" vnitř. záv., přip. Plast. nebo PEX-AL-PEX trubkou 20x2 | rohový | 526 | 636.46 | a | ks | 8009902915520
R388SX051 | R388S | 3/4"x (16x2) | Sada pro tělesa VK s 3/4" vněj. záv., přip. Plast. nebo PEX-AL-PEX trubkou 16x2 | rohový | 439 | 531.19 | a | ks | 8009902915537
R388SX052 | R388S | 3/4"x (18x2) | Sada pro tělesa VK s 3/4" vněj. záv., přip. Plast. nebo PEX-AL-PEX trubkou 18x2 | rohový | 439 | 531.19 | a | ks | 8009902915544
R388SX053 | R388S | 3/4"x (20x2) | Sada pro tělesa VK s 3/4" vněj. záv., přip. Plast. nebo PEX-AL-PEX trubkou 20x2 | rohový | 439 | 531.19 | a | ks | 8009902915551
R388SX101 | R388SH-6 | 1/2"x 12 | Sada pro tělesa VK s 1/2" vnitř. záv., připojení mědí průměr 12 mm + hlava R460H | rohový | 818 | 989.78 | a | ks | 8009902915568
R388SX102 | R388SH-6 | 1/2"x 15 | Sada pro tělesa VK s 1/2" vnitř. záv., připojení mědí průměr 15 mm + hlava R460H | rohový | 818 | 989.78 | a | ks | 8009902915575
R388SX103 | R388SH-6 | 1/2"x 16 | Sada pro tělesa VK s 1/2" vnitř. záv., připojení mědí průměr 16 mm + hlava R460H | rohový | 818 | 989.78 | a | ks | 8009902915582
R388SX104 | R388SH-6 | 1/2"x 18 | Sada pro tělesa VK s 1/2" vnitř. záv., připojení mědí průměr 18 mm + hlava R460H | rohový | 818 | 989.78 | a | ks | 8009902915599
R388SX111 | R388SH-6 | 3/4"x 12 | Sada pro tělesa VK s 3/4" vněj. záv., připojení mědí průměr 12 mm + hlava R460H | rohový | 726 | 878.46 | a | ks | 8009902915605
R388SX112 | R388SH-6 | 3/4"x 15 | Sada pro tělesa VK s 3/4" vněj. záv., připojení mědí průměr 15 mm + hlava R460H | rohový | 726 | 878.46 | a | ks | 8009902915612
R388SX113 | R388SH-6 | 3/4"x 16 | Sada pro tělesa VK s 3/4" vněj. záv., připojení mědí průměr 16 mm + hlava R460H | rohový | 726 | 878.46 | a | ks | 8009902915629
R388SX114 | R388SH-6 | 3/4"x 18 | Sada pro tělesa VK s 3/4" vněj. záv., připojení mědí průměr 18 mm + hlava R460H | rohový | 726 | 878.46 | a | ks | 8009902915636
R388SX141 | R388SH-6 | 1/2"x (16x2) | Sada pro tělesa VK s 1/2" vnitř. záv., přip. Plast. nebo PEX-AL-PEX trubkou 16x2 + hlava R460H | rohový | 818 | 989.78 | a | ks | 8009902915643
R388SX142 | R388SH-6 | 1/2"x (18x2) | Sada pro tělesa VK s 1/2" vnitř. záv., přip.Plast. nebo PEX-AL-PEX trubkou 18x2 + hlava R460H | rohový | 818 | 989.78 | a | ks | 8009902915650
R388SX143 | R388SH-6 | 1/2"x (20x2) | Sada pro tělesa VK s 1/2" vnitř. záv., přip. Plast. nebo PEX-AL-PEX trubkou 20x2 + hlava R460H | rohový | 818 | 989.78 | a | ks | 8009902915667
R388SX151 | R388SH-6 | 3/4"x (16x2) | Sada pro tělesa VK s 3/4" vněj. záv., přip. Plast. nebo PEX-AL-PEX trubkou 16x2 + hlava R460H | rohový | 726 | 878.46 | a | ks | 8009902915674
R388SX152 | R388SH-6 | 3/4"x (18x2) | Sada pro tělesa VK s 3/4" vněj. záv., přip. Plast. nebo PEX-AL-PEX trubkou 18x2 + hlava R460H | rohový | 726 | 878.46 | a | ks | 8009902915681
R388SX153 | R388SH-6 | 3/4"x (20x2) | Sada pro tělesa VK s 3/4" vněj. záv., přip. Plast. nebo PEX-AL-PEX trubkou 20x2 + hlava R460H | rohový | 726 | 878.46 | a | ks | 8009902915698
R388SX201 | R388SH-7 | 1/2"x 12 | Sada pro tělesa VK s 3/4" vněj. záv., připojení mědí průměr 12 mm + hlava R470H | rohový | 745 | 901.45 | a | ks | 8009902915704
R388SX202 | R388SH-7 | 1/2"x 15 | Sada pro tělesa VK s 1/2" vnitř. záv., připojení mědí průměr 15 mm + hlava R470H | rohový | 745 | 901.45 | a | ks | 8009902915711
R388SX203 | R388SH-7 | 1/2"x 16 | Sada pro tělesa VK s 1/2" vnitř. záv., připojení mědí průměr 16 mm + hlava R470H | rohový | 745 | 901.45 | a | ks | 8009902915728
R388SX204 | R388SH-7 | 1/2"x 18 | Sada pro tělesa VK s 1/2" vnitř. záv., připojení mědí průměr 18 mm + hlava R470H | rohový | 745 | 901.45 | a | ks | 8009902915735
R388SX211 | R388SH-7 | 3/4"x 12 | Sada pro tělesa VK s 3/4" vněj. záv., připojení mědí průměr 12 mm + hlava R470H | rohový | 656 | 793.76 | a | ks | 8009902915742
R388SX212 | R388SH-7 | 3/4"x 15 | Sada pro tělesa VK s 3/4" vněj. záv., připojení mědí průměr 15 mm + hlava R470H | rohový | 656 | 793.76 | a | ks | 8009902915759
R388SX213 | R388SH-7 | 3/4"x 16 | Sada pro tělesa VK s 3/4" vněj. záv., připojení mědí průměr 16 mm + hlava R470H | rohový | 656 | 793.76 | a | ks | 8009902915766
R388SX214 | R388SH-7 | 3/4"x 18 | Sada pro tělesa VK s 3/4" vněj. záv., připojení mědí průměr 18 mm + hlava R470H | rohový | 656 | 793.76 | a | ks | 8009902915773
R388SX241 | R388SH-7 | 1/2"x (16x2) | Sada pro tělesa VK s 1/2" vnitř. záv., přip. Plast. nebo PEX-AL-PEX trubkou 16x2 + hlava R470H | rohový | 745 | 901.45 | a | ks | 8009902915780
R388SX242 | R388SH-7 | 1/2"x (18x2) | Sada pro tělesa VK s 1/2" vnitř. záv., přip.Plast. nebo PEX-AL-PEX trubkou 18x2 + hlava R470H | rohový | 745 | 901.45 | a | ks | 8009902915797
R388SX243 | R388SH-7 | 1/2"x (20x2) | Sada pro tělesa VK s 1/2" vnitř. záv., přip. Plast. nebo PEX-AL-PEX trubkou 20x2 + hlava R470H | rohový | 745 | 901.45 | a | ks | 8009902915803
R388SX251 | R388SH-7 | 3/4"x (16x2) | Sada pro tělesa VK s 3/4" vněj. záv., přip. Plast. nebo PEX-AL-PEX trubkou 16x2 + hlava R470H | rohový | 656 | 793.76 | a | ks | 8009902915810
R388SX252 | R388SH-7 | 3/4"x (18x2) | Sada pro tělesa VK s 3/4" vněj. záv., přip. Plast. nebo PEX-AL-PEX trubkou 18x2 + hlava R470H | rohový | 656 | 793.76 | a | ks | 8009902915827
R388SX253 | R388SH-7 | 3/4"x (20x2) | Sada pro tělesa VK s 3/4" vněj. záv., přip. Plast. nebo PEX-AL-PEX trubkou 20x2 + hlava R470H | rohový | 656 | 793.76 | a | ks | 8009902915834
R388X001 | R388 | 3/4" x 18 | Přip.arm. radiátoru VK pro dvoutrubkovou soustavu, rohová | nikl | 305 | 369.05 | a | ks | 8009902121044 | 8009902121051 | 8009902121068
R388X002 | R388 | 3/4" x 3/4E | Přip.arm. radiátoru VK pro dvoutrubkovou soustavu, rohová | nikl | 411 | 497.31 | a | ks | 8009902121075 | 8009902121082 | 8009902121099
R388X003 | R388 | 1/2" x 18 | Přip.arm. radiátoru VK 1/2" pro dvoutr. soustavu, rohová | nikl | 381 | 461.01 | a | ks | 8009902915858
R39Y001 | R39 | 1" x 1"1/2 | Šroubení k čerpadlu se zpětným ventilem |  | 443 | 536.03 | a | ks | 8009902040048 | 8009902040055 | 8009902281113
R400DBX001 | R400 | pro vložky DB | Speciální nářadí pro výměnu vložek term.vent. řady DB za provozu | bez slevy | 2262 | 2737.02 | n | ks | 8009902363338
R400Y001 | R400 |  | Speciální nářadí pro výměnu vložek term.vent. za provozu | bez slevy | 1094 | 1323.74 | n | ks | 8009902041113 |  | 8009902117443
R401DBX004 | R401DB | 3/4" | Termostatický ventil, automatická regulace průtoku, rohový s víčkem |  | 1038 | 1255.98 | a | ks | 8009902347680 |  | 8009902347697
R401DBX032 | R401DB | 3/8" | Termostatický ventil, automatická regulace průtoku, rohový s víčkem, gumové těsnění |  | 851 | 1029.71 | a | ks | 8009902340377 |  | 8009902340384
R401DBX033 | R401DB | 1/2" | Termostatický ventil, automatická regulace průtoku, rohový s víčkem, gumové těsnění |  | 950 | 1149.5 | a | ks | 8009902340353 |  | 8009902340360
R401HX003 | R401H | 1/2" | Term.ventil rohový pro term. hlavy s připojovacím závitem M30x1,5 |  | 374 | 452.54 | a | ks | 8009902201784 |  | 8009902221133
R401HX004 | R401H | 3/4" | Term.ventil rohový pro term. hlavy s připojovacím závitem M30x1,5 |  | 632 | 764.72 | a | ks | 8009902202217 | 8009902202224 | 8009902202231
R401PX232 | R401PTG | 3/8" | Termostatický ventil, dvouregulační, rohový, s víčkem, gumové těsnění | nová verze | 446 | 539.66 | a | ks | 8009902317355 |  | 8009902317362
R401PX233 | R401PTG | 1/2" | Termostatický ventil, dvouregulační, rohový, s víčkem, gumové těsnění | nová verze | 464 | 561.44 | a | ks | 8009902317379 |  | 8009902317386
R401PX234 | R401PTG | 3/4" | Termostatický ventil, dvouregulační, rohový, s víčkem, gumové těsnění | nová verze | 658 | 796.18 | a | ks | 8009902317393 |  | 8009902317409
R401X034 | R401TG | 3/4" | Termostatický ventil, rohový s víčkem |  | 458 | 554.18 | a | ks | 8009902177881 | 8009902177898 | 8009902177904
R401X035 | R401TG | 1" | Termostatický ventil, rohový s víčkem |  | 753 | 911.13 | a | ks | 8009902178413 | 8009902178420 | 8009902178437
R401X132 | R401TG | 3/8" | Termostatický ventil, rohový s víčkem, gumové těsnění |  | 299 | 361.79 | a | ks | 8009902197186 |  | 8009902219949
R401X133 | R401TG | 1/2" | Termostatický ventil, rohový s víčkem, gumové těsnění |  | 308 | 372.68 | a | ks | 8009902196783 |  | 8009902219963
R402DBX004 | R402DB | 3/4" | Termostatický ventil, automatická regulace průtoku, přímý s víčkem |  | 1063 | 1286.23 | a | ks | 8009902347703 |  | 8009902347710
R402DBX032 | R402DB | 3/8" | Termostatický ventil, automatická regulace průtoku, přímý s víčkem, gumové těsnění |  | 898 | 1086.58 | a | ks | 8009902340039 |  | 8009902340407
R402DBX033 | R402DB | 1/2" | Termostatický ventil, automatická regulace průtoku, přímý s víčkem, gumové těsnění |  | 968 | 1171.28 | a | ks | 8009902340285 |  | 8009902340292
R402HX003 | R402H | 1/2" | Term.ventil přímý pro term. hlavy s připojovacím závitem M30x1,5 |  | 393 | 475.53 | a | ks | 8009902201814 |  | 8009902221140
R402HX004 | R402H | 3/4" | Term.ventil přímý pro term. hlavy s připojovacím závitem M30x1,5 |  | 658 | 796.18 | a | ks | 8009902202279 | 8009902202385 | 8009902202392
R402PX232 | R402PTG | 3/8" | Termostatický ventil, dvouregulační, přímý, s víčkem, gumové těsnění, gumové těsnění | nová verze | 481 | 582.01 | a | ks | 8009902317416 |  | 8009902317423
R402PX233 | R402PTG | 1/2" | Termostatický ventil, dvouregulační, přímý, s víčkem, gumové těsnění, gumové těsnění | nová verze | 517 | 625.57 | a | ks | 8009902317430 |  | 8009902317447
R402PX234 | R402PTG | 3/4" | Termostatický ventil, dvouregulační, přímý, s víčkem, gumové těsnění, gumové těsnění | nová verze | 682 | 825.22 | a | ks | 8009902317454 |  | 8009902317461
R402X034 | R402TG | 3/4" | Termostatický ventil, přímý s víčkem |  | 472 | 571.12 | a | ks | 8009902178116 | 8009902178123 | 8009902178130
R402X035 | R402TG | 1" | Termostatický ventil, přímý s víčkem |  | 781 | 945.01 | a | ks | 8009902178147 | 8009902178154 | 8009902178161
R402X132 | R402TG | 3/8" | Termostatický ventil, přímý s víčkem, gumové těsnění |  | 308 | 372.68 | a | ks | 8009902197667 |  | 8009902219994
R402X133 | R402TG | 1/2" | Termostatický ventil, přímý s víčkem, gumové těsnění |  | 322 | 389.62 | a | ks | 8009902199913 |  | 8009902220006
R403PX224 | R403PTG | 1/2"x18 - levý | Termostatický ventil, dvouregulační, úhlový, s víčkem, gumové těsnění | nová verze | 684 | 827.64 | a | ks | 8009902317805
R403PX234 | R403PTG | 1/2"x18 - pravý | Termostatický ventil, dvouregulační, úhlový, s víčkem, gumové těsnění | nová verze | 684 | 827.64 | a | ks | 8009902317829
R403PX252 | R403PTG | 3/8" - levý | Termostatický ventil, dvouregulační, úhlový, s víčkem, gumové těsnění | nová verze | 702 | 849.42 | a | ks | 8009902317768
R403PX254 | R403PTG | 1/2" - levý | Termostatický ventil, dvouregulační, úhlový, s víčkem, gumové těsnění | nová verze | 722 | 873.62 | a | ks | 8009902317683
R403PX262 | R403PTG | 3/8" - pravý | Termostatický ventil, dvouregulační, úhlový, s víčkem, gumové těsnění | nová verze | 702 | 849.42 | a | ks | 8009902317782
R403PX264 | R403PTG | 1/2" - pravý | Termostatický ventil, dvouregulační, úhlový, s víčkem, gumové těsnění | nová verze | 722 | 873.62 | a | ks | 8009902317645
R403X024 | R403TG | 1/2"x18 - levý | Termostatický ventil, úhlový s víčkem, gumové těsnění |  | 555 | 671.55 | a | ks | 8009902258900 |  | 8009902258917
R403X034 | R403TG | 1/2"x18 - pravý | Termostatický ventil, úhlový s víčkem, gumové těsnění |  | 555 | 671.55 | a | ks | 8009902258924 |  | 8009902258931
R403X054 | R403TG | 1/2" - levý | Termostatický ventil, úhlový s víčkem, gumové těsnění |  | 577 | 698.17 | a | ks | 8009902269173 |  | 8009902269180
R403X064 | R403TG | 1/2" - pravý | Termostatický ventil, úhlový s víčkem, gumové těsnění |  | 577 | 698.17 | a | ks | 8009902269197 |  | 8009902269203
R411DBX033 | R411DB | 1/2"x16 | Termostatický ventil, automatická regulace průtoku, rohový s víčkem, pro adaptér na měď nebo UH, gumové těsnění |  | 851 | 1029.71 | a | ks | 8009902347567 |  | 8009902347574
R411PX232 | R411PTG | 3/8"x16 | Termostatický ventil, dvouregulační, rohový, s víčkem, pro adaptér na měď nebo UH, gumové těsnění |  | 443 | 536.03 | a | ks | 8009902317478 |  | 8009902317485
R411PX233 | R411PTG | 1/2"x16 | Termostatický ventil, dvouregulační, rohový, s víčkem, pro adaptér na měď nebo UH, gumové těsnění |  | 467 | 565.07 | a | ks | 8009902317492 |  | 8009902317508
R411X032 | R411TG | 3/8"x16 | Termostatický ventil, rohový s víčkem, pro adaptér na měď nebo UH, gumové těsnění |  | 339 | 410.19 | a | ks | 8009902174576 |  | 8009902219970
R411X033 | R411TG | 1/2"x16 | Termostatický ventil, rohový s víčkem, pro adaptér na měď nebo UH, gumové těsnění |  | 348 | 421.08 | a | ks | 8009902174545 |  | 8009902219987
R411X034 | R411TG | 1/2"x18 | Termostatický ventil, rohový s víčkem, pro adaptér na měď nebo UH, gumové těsnění |  | 369 | 446.49 | a | ks | 8009902171278 |  | 8009902221089
R412DBX033 | R412DB | 1/2"x16 | Termostatický ventil, automatická regulace průtoku, přímý s víčkem, pro adaptér na měď nebo UH, gumové těsnění |  | 888 | 1074.48 | a | ks | 8009902347628 |  | 8009902347635
R412PX232 | R412PTG | 3/8"x16 | Termostatický ventil, dvouregulační, přímý, s víčkem, pro adaptér na měď nebo UH, gumové těsnění |  | 494 | 597.74 | a | ks | 8009902317515 |  | 8009902317522
R412PX233 | R412PTG | 1/2"x16 | Termostatický ventil, dvouregulační, přímý, s víčkem, pro adaptér na měď nebo UH, gumové těsnění |  | 516 | 624.36 | a | ks | 8009902317553 |  | 8009902317560
R412X032 | R412TG | 3/8"x16 | Termostatický ventil, přímý s víčkem, pro adaptér na měď nebo UH, gumové těsnění |  | 348 | 421.08 | a | ks | 8009902176808 |  | 8009902220013
R412X033 | R412TG | 1/2"x16 | Termostatický ventil, přímý s víčkem, pro adaptér na měď nebo UH, gumové těsnění |  | 348 | 421.08 | a | ks | 8009902176839 |  | 8009902220020
R412X034 | R412TG | 1/2"x18 | Termostatický ventil, přímý s víčkem, pro adaptér na měď nebo UH, gumové těsnění |  | 382 | 462.22 | a | ks | 8009902173128 |  | 8009902221065
R414DX003 | R414D | 18 x 18 | Term.vent. dvouregulační pro skříňku R508M (podlahové vytápění) |  | 878 | 1062.38 | a | ks | 8009902025632 | 8009902025649 | 8009902025656
R414MX003 | R414M | 18 x 18 | Term.vent. pro skříňku R508M (podlahové vytápění) |  | 759 | 918.39 | a | ks | 8009902025601 | 8009902025618 | 8009902025625
R414SX001 | R414 - set | 18 x 18 | Sada pro připojení jednoho okruhu podl.vytápění (do 35m trubky) na vysokoteplotní spád |  | 3221 | 3897.41 | a | ks | 8009902916442
R415DBX033 | R415DB | 1/2" | Termostatický ventil, automatická regulace průtoku, rohový, osa hlavy přímá, s víčkem, gumové těsnění |  | 972 | 1176.12 | a | ks | 8009902340414 |  | 8009902340421
R415DBX042 | R415DB | 1/2"x16 | Termostatický ventil, automatická regulace průtoku, rohový, osa hlavy přímá, s víčkem, pro adaptér na měď nebo UH, gumové těsnění |  | 972 | 1176.12 | a | ks | 8009902347666 |  | 8009902347673
R415PX242 | R415PTG | 1/2"x16 | Term. vent. dvouregulační, rohový, osa hlavy přímá, s víčkem, gumové těsnění |  | 659 | 797.39 | a | ks | 8009902317621 |  | 8009902317638
R415X033 | R415TG | 1/2" | Term. vent. rohový, osa hlavy přímá, s víčkem, gumové těsnění |  | 493 | 596.53 | a | ks | 8009902177508 |  | 8009902220808
R415X042 | R415TG | 1/2" x16 | Term. vent. rohový, osa hlavy přímá, pro adaptér na měď nebo UH, gumové těsnění |  | 453 | 548.13 | a | ks | 8009902179038 |  | 8009902220785
R415X043 | R415TG | 1/2" x18 | Term. vent. rohový, osa hlavy přímá, pro adaptér na měď nebo UH, gumové těsnění |  | 470 | 568.7 | a | ks | 8009902182083 |  | 8009902220792
R421X034 | R421TG | 3/4" | Termostatický ventil, rohový s ruční hlavou |  | 531 | 642.51 | a | ks | 8009902172671 | 8009902172688 | 8009902172695
R421X035 | R421TG | 1" | Termostatický ventil, rohový s ruční hlavou |  | 858 | 1038.18 | a | ks | 8009902173401 | 8009902173418 | 8009902173425
R421X132 | R421TG | 3/8" | Termostatický ventil, rohový s ruční hlavou, gumové těsnění |  | 341 | 412.61 | a | ks | 8009902197216 |  | 8009902219178
R421X133 | R421TG | 1/2" | Termostatický ventil, rohový s ruční hlavou, gumové těsnění |  | 369 | 446.49 | a | ks | 8009902196745 |  | 8009902219116
R422X034 | R422TG | 3/4" | Termostatický ventil, přímý s ruční hlavou |  | 533 | 644.93 | a | ks | 8009902172916 | 8009902172923 | 8009902172930
R422X035 | R422TG | 1" | Termostatický ventil, přímý s ruční hlavou |  | 898 | 1086.58 | a | ks | 8009902170981 | 8009902170998 | 8009902171001
R422X132 | R422TG | 3/8" | Termostatický ventil, přímý s ruční hlavou, gumové těsnění |  | 361 | 436.81 | a | ks | 8009902199982 |  | 8009902219185
R422X133 | R422TG | 1/2" | Termostatický ventil, přímý s ruční hlavou, gumové těsnění |  | 390 | 471.9 | a | ks | 8009902199944 |  | 8009902219192
R431X032 | R431TG | 3/8" x16 | Termostatický ventil, rohový s ruční hlavou, pro adaptér na měď nebo UH, gumové těsnění |  | 356 | 430.76 | a | ks | 8009902166984 |  | 8009902219208
R431X033 | R431TG | 1/2" x16 | Termostatický ventil, rohový s ruční hlavou, pro adaptér na měď nebo UH, gumové těsnění |  | 356 | 430.76 | a | ks | 8009902167011 |  | 8009902219215
R431X034 | R431TG | 1/2" x18 | Termostatický ventil, rohový s ruční hlavou, pro adaptér na měď nebo UH, gumové těsnění |  | 390 | 471.9 | a | ks | 8009902171247 |  | 8009902221072
R432AX013 | R432A | 18x18 | Term. vent. přímý, 2x adaptér. připojení, bez adaptérů |  | 466 | 563.86 | a | ks | 8009902104207 | 8009902104214 | 8009902104221
R432X032 | R432TG | 3/8"x16 | Termostatický ventil, přímý s ruční hlavou, pro adaptér na měď nebo UH, gumové těsnění |  | 360 | 435.6 | a | ks | 8009902166489 |  | 8009902219222
R432X033 | R432TG | 1/2"x16 | Termostatický ventil, přímý s ruční hlavou, pro adaptér na měď nebo UH, gumové těsnění |  | 373 | 451.33 | a | ks | 8009902166519 |  | 8009902219239
R432X034 | R432TG | 1/2"x18 | Termostatický ventil, přímý s ruční hlavou, pro adaptér na měď nebo UH, gumové těsnění |  | 405 | 490.05 | a | ks | 8009902173159 |  | 8009902221058
R435X043 | R435TG | 1/2"x18 | Term. vent. rohový, osa hlavy přímá, s ruční hlavou, gumové těsnění |  | 521 | 630.41 | a | ks | 8009902181918 |  | 8009902220822
R435X053 | R435TG | 1/2" | Term. vent. rohový, osa hlavy přímá, s ruční hlavou, gumové těsnění |  | 494 | 597.74 | a | ks | 8009902275112 |  | 8009902275129
R435X062 | R435TG | 1/2"x16 | Term. vent. rohový, osa hlavy přímá, s ruční hlavou, gumové těsnění |  | 466 | 563.86 | a | ks | 8009902275136 |  | 8009902275143
R436IX044 | R436-1 | 1/2" x18 | Rad. souprava čtyřcestná, ruční hlava otočná, bez R194, pro adaptéry, gumové těsnění |  | 1237 | 1496.77 | a | ks | 8009902181086 |  | 8009902279264
R436MX033 | R436MTG | 1/2" x18 | Rad. souprava čtyřcestná, rohová, ruční hlava otočná, bez R194, pro adaptéry, gumové těsnění |  | 1413 | 1709.73 | a | ks | 8009902182137 | 8009902279288
R436X062 | R436TG | 1/2" x16 | Rad. souprava čtyřcestná, ruční hlava, bez R194, pro adaptéry, gumové těsnění |  | 1089 | 1317.69 | a | ks | 8009902275150 |  | 8009902275167
R436X063 | R436TG | 1/2" x18 | Rad. souprava čtyřcestná, ruční hlava, bez R194, pro adaptéry, gumové těsnění |  | 1278 | 1546.38 | a | ks | 8009902275174 |  | 8009902275181
R437NX031 | R437 | 1/2"x16 | Term. vent., čtyřcestný, ruč. hlava, s injektorem, bez adaptérů, gumové těsnění |  | 857 | 1036.97 | a | ks | 8009902217617 | 8009902217624 | 8009902217631
R437X032 | R437 | 1/2"x18 | Term. vent., čtyřcestný, ruč. hlava, s injektorem, bez adaptérů |  | 831 | 1005.51 | a | ks | 8009902180935 | 8009902180942 | 8009902180959
R438IX044 | R438-1 | 1/2"x18 | Rad. souprava dvoucestná, ruční hlava otočná, bez R194, pro adaptéry, gumové těsnění |  | 1237 | 1496.77 | a | ks | 8009902181987 |  | 8009902279363
R438MX033 | R438MTG | 1/2" x18 | Rad. souprava dvoucestná, rohová, ruční hlava, bez R194, pro adaptéry, gumové těsnění |  | 1362 | 1648.02 | a | ks | 8009902180980 |  | 8009902279356
R438X063 | R438TG | 1/2" x18 | Rad. souprava dvoucestná, ruční hlava, bez R194, pro adaptéry, gumové těsnění |  | 1237 | 1496.77 | a | ks | 8009902275211 |  | 8009902275228
R440NX032 | R440N | 1/2" x 16 | Term. vent., dvoucestný, ruč. hlava, s injektorem, bez adaptérů, gumové těsnění |  | 858 | 1038.18 | a | ks | 8009902220976 | 8009902220983 | 8009902220990
R450X001 | R450 | CLIP-CLAP | Ruční hlava |  | 48.5 | 58.685 | a | ks | 8009902016173 |  | 8009902016197
R450X012 | R450TG | CLIP-CLAP | Ruční hlava, provedení TG |  | 71 | 85.91 | a | ks | 8009902178246 |  | 8009902178260
R450X016 | R450TG | CLIP-CLAP | Ruční hlava, provedení TG, pro R440, R438 |  | 63 | 76.23 | a | ks | 8009902178185 | 8009902178192 | 8009902178208
R453EX001 | R453 | CLIP-CLAP | Adaptér pro montáž hlav R473E na Clip-Clap |  | 61 | 73.81 | a | ks | 8009902381707
R453FY002 | R453F | M30x1,5 | Adaptér pro montáž termoelektrických hlav R473(8) na připojení M30x1,5 |  | 30 | 36.3 | a | ks | 8009902201890 | 8009902201906
R453HEX001 | R453H | M30x1,5 | Adaptér pro montáž hlav R473HE na M30x1,5 |  | 61 | 73.81 | a | ks | 8009902381691
R453HY013 | R453H | M30x1,5 | Adaptár z Klip-Klap na M30x1,5 |  | 65 | 78.65 | a | ks | 8009902387150
R453Y001 | R453 | pro R400 | Náhradní závitový kroužek pro připrvek R400 |  | 68 | 82.28 | n | ks | 8009902134662 | 8009902134679 | 8009902134686
R453Y002 | R453A | x R473-8-9 | Montážní objímka hlav R473, R478 |  | 27.5 | 33.275 | a | ks | 8009902151874 | 8009902151881 | 8009902279400
R454DY001 | R454D | M4x12 | Šroub pro objímky R455C |  | 35.5 | 42.955 | a | ks | 8009902231040 | 8009902247911
R454Y001 | R454 | P80 | Objímka pro term. hlavu R462, R462L, R463 |  | 35.5 | 42.955 | a | ks | 8009902046514 | 8009902202828 | 8009902324636
R455AY001 |  |  | Objímka proti zcizení pro term. hlavu R462, R462L, R463 |  | 99 | 119.79 | a | ks | 8009902016487
R455BY001 | R455B | pro R452 | Pojišťovací objímka proti zcizení a manipulaci hlavy R452 |  | 112 | 135.52 | a | ks | 8009902016463
R455CY001 | R455C | pro R470 | Pojišťovací objímka proti zcizení a manipulaci hlavy R470 |  | 103 | 124.63 | a | ks | 8009902152925 |  | 8009902152932
R455CY101 | R455C-1 | pro R470H | Pojišťovací objímka proti zcizení a manipulaci hlavy R470H |  | 103 | 124.63 | a | ks | 8009902260361 |  | 8009902283681
R455DY001 | R455D | pro R460 | Pojišťovací objímka proti zcizení a manipulaci hlavy R460 |  | 103 | 124.63 | a | ks | 8009902260347 |  | 8009902260354
R455DY101 | R455D-1 | pro R460H | Pojišťovací objímka proti zcizení a manipulaci hlavy R460H |  | 103 | 124.63 | a | ks | 8009902260323 |  | 8009902278991
R460HX011 | R460H | M30x1,5 | Termostatická hlava kapalinová pro rad. tělesa s integrovaným ventilem | M30x1,5 | 315 | 381.15 | a | ks | 8009902254261 |  | 8009902255336
R460X001 | R460 | CLIP-CLAP | Termostatická hlava kapalinová | Clip-Clap | 315 | 381.15 | a | ks | 8009902250942 |  | 8009902250959
R462LX001 | R462L | 20-70°C | Termostatická hlava s kapilárou pro rozdělovače R557, 20°-70°C | 2m | 1809 | 2188.89 | a | ks | 8009902016401 |  | 8009902016418
R462LX011 | R462L1 | 20-70°C | Termostatická hlava s kapilárou, s ucpávkou 1/2", 20°-70°C | 2m | 1906 | 2306.26 | a | ks | 8009902016425 |  | 8009902016432
R462LX021 | R462L2 | 20-70°C | Term. hlava s kapilárou a jímkou pro rozdělovače R557, 20°-70°C | 2m | 1906 | 2306.26 | a | ks | 8009902016449 |  | 8009902016456
R462X002 | R462 | M.2 | Termostatická hlava kapalinová, s odděleným čidlem |  | 1245 | 1506.45 | a | ks | 8009902016241 |  | 8009902016258
R462X005 | R462 | M.5 | Termostatická hlava kapalinová, s odděleným čidlem |  | 1653 | 2000.13 | a | ks | 8009902018948 |  | 8009902018955
R463X002 | R463 | M.2 | Termostatická hlava kapalinová, s odděleným ovládáním ventilu |  | 2611 | 3159.31 | a | ks | 8009902016265 | 8009902279417
R463X005 | R463 | M.5 | Termostatická hlava kapalinová, s odděleným ovládáním ventilu |  | 2886 | 3492.06 | a | ks | 8009902016289 |  | 8009902279431
R465Y001 | R465 |  | Držák příložného čidla pro hlavu R462L |  | 335 | 405.35 | a | ks | 8009902055066 | 8009902055073 | 8009902055080
R468HX001 | R468H | M30x1,5 | Termostatická hlava kapalinová pro rad. tělesa s integrovaným ventilem |  | 330 | 399.3 | a | ks | 8009902271817 |  | 8009902272609
R468X001 | R468 | CLIP-CLAP | Termostatická hlava kapalinová | Clip-Clap | 339 | 410.19 | a | ks | 8009902293512 |  | 8009902293529
R470AX002 | R470A | 3/8" x 16 - rohový | Sada pro připojení klasických radiátorů na rozvody z měděných nebo plastových trubek- R470 + R411TG + R29TG | bez adaptérů | 783 | 947.43 | a | ks | 8009902229788 |  | 8009902229795
R470AX003 | R470A | 1/2" x 16 - rohový | Sada pro připojení klasických radiátorů na rozvody z měděných nebo plastových trubek- R470 + R411TG + R29TG | bez adaptérů | 783 | 947.43 | a | ks | 8009902229801 | 8009902375171 | 8009902229818
R470AX012 | R470A | 3/8" x 16 - přímý | Sada pro připojení klasických radiátorů na rozvody z měděných nebo plastových trubek- R470 + R412TG + R31TG | bez adaptérů | 833 | 1007.93 | a | ks | 8009902229825 |  | 8009902229832
R470AX013 | R470A | 1/2" x 16 - přímý | Sada pro připojení klasických radiátorů na rozvody z měděných nebo plastových trubek- R470 + R412TG + R31TG | bez adaptérů | 833 | 1007.93 | a | ks | 8009902229849 |  | 8009902229856
R470AX023 | R470A | 1/2" x 16 - rohový | Sada pro připojení klasických radiátorů na rozvody z měděných nebo plastových trubek- R470 + R415TG + R29TG | bez adaptérů | 1069 | 1293.49 | a | ks | 8009902276034 |  | 8009902374648
R470FX002 | R470F | 3/8" - rohový | Sada pro připojení klasických radiátorů na rozvody z ocelových trubek- R470 + R401TG + R14TG |  | 783 | 947.43 | a | ks | 8009902229696 |  | 8009902229702
R470FX003 | R470F | 1/2" - rohový | Sada pro připojení klasických radiátorů na rozvody z ocelových trubek- R470 + R401TG + R14TG |  | 783 | 947.43 | a | ks | 8009902229719 |  | 8009902229726
R470FX012 | R470F | 3/8" - přímý | Sada pro připojení klasických radiátorů na rozvody z ocelových trubek- R470 + R402TG + R15TG |  | 833 | 1007.93 | a | ks | 8009902229733 |  | 8009902229740
R470FX013 | R470F | 1/2" - přímý | Sada pro připojení klasických radiátorů na rozvody z ocelových trubek- R470 + R402TG + R15TG |  | 833 | 1007.93 | a | ks | 8009902229757 |  | 8009902229764
R470FX023 | R470F | 1/2" - rohový | Sada pro připojení klasických radiátorů na rozvody z ocelových trubek- R470 + R415TG + R14TG |  | 1063 | 1286.23 | a | ks | 8009902276058 |  | 8009902374600
R470HX001 | R470H | M30x1,5 | Termostatická hlava kapalinová pro rad. tělesa s integrovaným ventilem | M30x1,5 | 260 | 314.6 | a | ks | 8009902132712 | 8009902134280
R470X001 | R470 | CLIP-CLAP | Termostatická hlava kapalinová | Clip-Clap | 260 | 314.6 | a | ks | 8009902095581 |  | 8009902098643
R473EX001 | R473H | 230V | Elektrická hlava pro term. vent. a rozdělovače, bez proudu zavřeno | Clip-Clap | 879 | 1063.59 | a | ks |  |  | 8009902381950
R473HEX001 | R473HE | 230V | Elektrická hlava pro term. vent. a rozdělovače, bez proudu zavřeno | M30x1,5 | 879 | 1063.59 | a | ks |  |  | 8009902381943
R473MX221 | R473M | 230V | Elektrická hlava pro term. vent. a rozdělovače, bez proudu zavřeno, 1 mikrospínač |  | 1094 | 1323.74 | a | ks | 8009902312121 |  | 8009902312138
R473MX222 | R473M | 24V | Elektrická hlava pro term. vent. a rozdělovače, bez proudu zavřeno, 1 mikrospínač |  | 1094 | 1323.74 | a | ks | 8009902312145 |  | 8009902312152
R473X221 | R473 | 230V | Elektrická hlava pro term. vent. a rozdělovače, bez proudu zavřeno |  | 879 | 1063.59 | a | ks | 8009902312169 |  | 8009902312176
R473X222 | R473 | 24V | Elektrická hlava pro term. vent. a rozdělovače, bez proudu zavřeno |  | 879 | 1063.59 | a | ks | 8009902312183 |  | 8009902312190
R478MX221 | R478M | 230V | Elektrická hlava pro term. vent. a rozdělovače, bez proudu otevřeno, 1 mikrospínač |  | 1094 | 1323.74 | a | ks | 8009902341336 |  | 8009902341343
R478MX222 | R478M | 24V | Elektrická hlava pro term. vent. a rozdělovače, bez proudu otevřeno, 1 mikrospínač |  | 1094 | 1323.74 | a | ks | 8009902341350 |  | 8009902341367
R478VX221 | R478V | 230V | Elektrická hlava pro term. vent. a rozdělovače, bez proudu otevřeno, 1 mikrospínač |  | 915 | 1107.15 | a | ks | 8009902341602 |  | 8009902341619
R478VX231 | R478MV | 230V | Elektrická hlava pro term. vent. a rozdělovače, bez proudu otevřeno, 1 mikrospínač |  | 1131 | 1368.51 | a | ks | 8009902341589 |  | 8009902341596
R478X221 | R478 | 230V | Elektrická hlava pro term. vent. a rozdělovače, bez proudu otevřeno |  | 879 | 1063.59 | a | ks | 8009902341374 |  | 8009902341381
R478X222 | R478 | 24V | Elektrická hlava pro term. vent. a rozdělovače, bez proudu otevřeno |  | 879 | 1063.59 | a | ks | 8009902341565 |  | 8009902341572
R483Y001 | R483 | D.18 x 3/4"M | Adaptér pro R387(8) k napojení radiátoru se spodními vývody 3/4" |  | 30 | 36.3 | a | ks | 8009902036102 |  | 8009902036126
R483Y002 | R483 | 1/2" x 3/4" | Adaptér pro R383(4) k napojení radiátoru se spodními vývody 1/2" |  | 56.5 | 68.365 | a | ks | 8009902036478 | 8009902036485 | 8009902036492
R483Y011 | R483 | D.18 x 3/4"M | Adaptér pro R387L(8L) k napojení radiátoru se spodními vývody 3/4" |  | 22 | 26.62 | a | ks | 8009902312763 |  | 8009902312787
R483Y023 | R483B | 1/2" x 3/4E | Adaptér pro R387(8) k napojení radiátoru se spodními vývody 1/2" |  | 45.5 | 55.055 | a | ks | 8009902360771 |  | 8009902360795
R500Y201CZ | R500 | A | Skříň rozdělovače, do zdi, 400x680-760x110÷160 |  | 2875 | 3478.75 | a | ks | 8594185791676
R500Y202CZ | R500 | B | Skříň rozdělovače, do zdi, 600x680-760x110÷160 |  | 2918 | 3530.78 | a | ks | 8594185791683
R500Y203CZ | R500 | C | Skříň rozdělovače, do zdi, 800x680-760x110÷160 |  | 3355 | 4059.55 | a | ks | 8594185791690
R500Y204CZ | R500 | D | Skříň rozdělovače, do zdi, 1000x680-760x110÷160 |  | 4415 | 5342.15 | a | ks | 8594185791706
R500Y205CZ | R500 | E | Skříň rozdělovače, do zdi, 1200x680-760x110÷160 |  | 6363 | 7699.23 | a | ks | 8594185791713
R501HY003CZ | R501H | C | Skříň rozdělovače, na zeď, 800x700x160 |  | 4647 | 5622.87 | a | ks | 8594185790822
R501HY004CZ | R501H | D | Skříň rozdělovače, na zeď, 1000x700x160 |  | 5552 | 6717.92 | a | ks | 8594185790839
R501HY005CZ | R501H | E | Skříň rozdělovače, na zeď, 1200x700x160 |  | 8246 | 9977.66 | a | ks | 8594185790846
R501HY202CZ | R501H | B | Skříň rozdělovače, na zeď, 600x700x160 |  | 3647 | 4412.87 | a | ks | 8594185791775
R501HY203CZ | R501H | C | Skříň rozdělovače, na zeď, 800x700x160 |  | 3795 | 4591.95 | a | ks | 8594185791782
R501HY204CZ | R501H | D | Skříň rozdělovače, na zeď, 1000x700x160 |  | 3986 | 4823.06 | a | ks | 8594185791799
R501HY205CZ | R501H | E | Skříň rozdělovače, na zeď, 1200x700x160 |  | 6905 | 8355.05 | a | ks | 8594185791805
R501Y002CZ | R501 | B | Skříň rozdělovače, na zeď, 600x700x120 |  | 3809 | 4608.89 | a | ks | 8594185790778
R501Y003CZ | R501 | C | Skříň rozdělovače, na zeď, 800x700x120 |  | 4521 | 5470.41 | a | ks | 8594185790785
R501Y004CZ | R501 | D | Skříň rozdělovače, na zeď, 1000x700x120 |  | 5140 | 6219.4 | a | ks | 8594185790792
R501Y111 | R501 | A | Skříň rozdělovače, na zeď, 400x700x110, pouze pro nízký držák |  | 2749 | 3326.29 | a | ks | 8009902375195
R501Y112 | R501 | B | Skříň rozdělovače, na zeď, 600x700x110, pouze pro nízký držák |  | 3143 | 3803.03 | a | ks | 8009902375201
R501Y113 | R501 | C | Skříň rozdělovače, na zeď, 800x700x110, pouze pro nízký držák |  | 3721 | 4502.41 | a | ks | 8009902375218
R501Y114 | R501 | D | Skříň rozdělovače, na zeď, 1000x700x110, pouze pro nízký držák |  | 4211 | 5095.31 | a | ks | 8009902375225
R501Y201CZ | R501 | A | Skříň rozdělovače, na zeď, 400x700x120 |  | 2836 | 3431.56 | a | ks | 8594185791720
R501Y202CZ | R501 | B | Skříň rozdělovače, na zeď, 600x700x120 |  | 2934 | 3550.14 | a | ks | 8594185791737
R501Y203CZ | R501 | C | Skříň rozdělovače, na zeď, 800x700x120 |  | 3440 | 4162.4 | a | ks | 8594185791744
R501Y204CZ | R501 | D | Skříň rozdělovače, na zeď, 1000x700x120 |  | 3814 | 4614.94 | a | ks | 8594185791751
R501Y205CZ | R501 | E | Skříň rozdělovače, na zeď, 1200x700x120 |  | 6262 | 7577.02 | a | ks | 8594185791768
R508MY001 | R508M | bílá | Inst. krabice pro term.ven. R414 s hlavou R456 |  | 508 | 614.68 | a | ks | 8009902025564
R509Y101CZ | R509-1 | A | Rámeček a dvířka pro skříň R500, 400x680 |  | 2240 | 2710.4 | a | ks | 8594185790860
R509Y102CZ | R509-1 | B | Rámeček a dvířka pro skříň R500, 600x680 |  | 2572 | 3112.12 | a | ks | 8594185790877
R509Y103CZ | R509-1 | C | Rámeček a dvířka pro skříň R500, 800x680 |  | 3035 | 3672.35 | a | ks | 8594185790884
R509Y104CZ | R509-1 | D | Rámeček a dvířka pro skříň R500, 1000x680 |  | 3460 | 4186.6 | a | ks | 8594185790891
R509Y105CZ | R509-1 | E | Rámeček a dvířka pro skříň R500, 1200x680 |  | 4154 | 5026.34 | a | ks | 8594185790907
R531Y003 | R531 | 18x18 | Připojovací T-kus pro teploměr R540 na R553D(R551S) |  | 136 | 164.56 | a | ks | 8009902020736 | 8009902020743 | 8009902020750
R532Y001 | R532 | D. 18 | Průtokoměr k rozdělovačům, max. průtok 4 l/min | 4 l/min | 689 | 833.69 | a | ks | 8009902065065 | 8009902065072 | 8009902065089
R53CZY001 | R53CZ | 1"x18/2 | Sada - kompletní sestava rozdělovačů R53 s průtokoměry, s kulovými kohouty, odvzdušněním a držáky |  | 7776 | 9408.96 | a | ks | 8009902916664
R53CZY002 | R53CZ | 1"x18/2 | Sada - kompletní sestava rozdělovačů R53 s kulovými kohouty, odvzdušněním a držáky |  | 7509 | 9085.89 | a | ks | 8594185790624
R53CZY003 | R53CZ | 1"x18/2 | Sada - kompletní sestava rozdělovačů R53 s průtokoměry, s kulovými kohouty R269T, a držáky |  | 7086 | 8574.06 | a | ks | 8594185790631
R53CZY004 | R53CZ | 1"x18/2 | Sada - kompletní sestava rozdělovačů R53 s kulovými kohouty R269T, a držáky |  | 6807 | 8236.47 | a | ks | 8594185790648
R53CZY005 | R53CZ | 1"x18/2 | Sada - kompletní sestava rozdělovačů R53 s průtokoměry, s kulovými kohouty R259DST, R554B a držáky |  | 6641 | 8035.61 | a | ks | 8594185790655
R53CZY006 | R53CZ | 1"x18/2 | Sada - kompletní sestava rozdělovačů R53 s kulovými kohouty R259DST, R554B a držáky |  | 6361 | 7696.81 | a | ks | 8594185790662
R53MMY006 | R53MM | DN 32 x 18 | Modul rozdělovače s regulačním šroubením a průtokoměrem - pro přívod |  | 678 | 820.38 | a | ks | 8009902142346 |  | 8009902142353
R53MMY106 | R53MME | DN 32 x 3/4"E | Modul rozdělovače s regulačním šroubením a průtokoměrem - pro přívod |  | 720 | 871.2 | a | ks | 8009902148447 |  | 8009902148454
R53MTY006 | R53MT | 1"x18xDN32 | Sada - vstupní a výstupní díl k R53MM, s reg. šroubením a průtokoměrem | sada | 1279 | 1547.59 | a | ks | 8009902142551 |  | 8009902142568
R53MTY007 | R53MT | 1"1/4x18xDN32 | Sada - vstupní a výstupní díl k R53MM, s reg. šroubením a průtokoměrem | sada | 1516 | 1834.36 | a | ks | 8009902142360 |  | 8009902142377
R53MTY106 | R53MTE | 1"x3/4"ExDN32 | Sada - vstupní a výstupní díl k R53MM, s reg. šroubením a průtokoměrem | sada | 1383 | 1673.43 | a | ks | 8009902148423 |  | 8009902148430
R53MTY107 | R53MTE | 1"1/4x3/4"ExDN32 | Sada - vstupní a výstupní díl k R53MM, s reg. šroubením a průtokoměrem | sada | 1650 | 1996.5 | a | ks | 8009902149277 |  | 8009902149284
R53SMY006 | R53SM | DN 32 x 18 | Modul rozdělovače s regulačním šroubením |  | 532 | 643.72 | a | ks | 8009902142322 |  | 8009902142339
R53SMY106 | R53SME | DN 32 x 3/4"E | Modul rozdělovače s regulačním šroubením |  | 577 | 698.17 | a | ks | 8009902149475 |  | 8009902149482
R53STY006 | R53ST | 1"x18xDN32 | Sada - vstupní a výstupní díl k R53SM, s regulačním šroubením | sada | 1005 | 1216.05 | a | ks | 8009902142636 |  | 8009902142643
R53STY007 | R53ST | 1"1/4x18xDN32 | Sada - vstupní a výstupní díl k R53SM, s regulačním šroubením | sada | 1190 | 1439.9 | a | ks | 8009902142612 |  | 8009902142629
R53STY106 | R53STE | 1"x3/4"ExDN32 | Sada - vstupní a výstupní díl k R53SM, s regulačním šroubením | sada | 1107 | 1339.47 | a | ks | 8009902151232 |  | 8009902151249
R53STY107 | R53STE | 1"1/4x3/4"ExDN32 | Sada - vstupní a výstupní díl k R53SM, s regulačním šroubením | sada | 1295 | 1566.95 | a | ks | 8009902151256 |  | 8009902151263
R53VMY006 | R53VM | DN 32 x 18 | Modul rozdělovače s uzavíracím ventilem - pro zpátečku |  | 620 | 750.2 | a | ks | 8009902142575 |  | 8009902142582
R53VMY106 | R53VME | DN 32 x 3/4"E | Modul rozdělovače s uzavíracím ventilem - pro zpátečku |  | 630 | 762.3 | a | ks | 8009902148508 |  | 8009902148515
R53VTY006 | R53VT | 1"x18xDN32 | Sada - vstupní a výstupní díl k R53VM, s uzavíracím ventilem | sada | 1169 | 1414.49 | a | ks | 8009902142599 |  | 8009902142605
R53VTY007 | R53VT | 1"1/4x18xDN32 | Sada - vstupní a výstupní díl k R53VM, s uzavíracím ventilem | sada | 1388 | 1679.48 | a | ks | 8009902142384 |  | 8009902142391
R53VTY106 | R53VTE | 1"x3/4"ExDN32 | Sada - vstupní a výstupní díl k R53VM, s uzavíracím ventilem | sada | 1232 | 1490.72 | a | ks | 8009902148461 |  | 8009902148478
R53VTY107 | R53VTE | 1"1/4x3/4"ExDN32 | Sada - vstupní a výstupní díl k R53VM, s uzavíracím ventilem | sada | 1445 | 1748.45 | a | ks | 8009902148812 |  | 8009902148829
R540FY002 | R540F | 0-°120 °C | Teploměr do vrtulky kulových kohoutů R251TH a R851TH | červený | 327 | 395.67 | a | ks | 8009902242367 | 8009902242404 | 8009902242411
R540FY022 | R540F | 0-°120 °C | Teploměr do vrtulky kulových kohoutů R251TH a R851TH | modrý | 327 | 395.67 | a | ks | 8009902242374 | 8009902242381 | 8009902242398
R540IY001 | R540I | 1/2" 0°-120°C | Teploměr s jímkou, zadní připojení, délka jímky 50mm | ? 80mm | 363 | 439.23 | a | ks | 8009902252427
R540IY002 | R540I | 1/2" 0°-120°C | Teploměr s jímkou, zadní připojení, délka jímky 100mm | ? 80mm | 528 | 638.88 | a | ks | 8009902252441
R540IY003 | R540I | 1/2" 0°-120°C | Teploměr s jímkou, spodní připojení, délka jímky 50mm | ? 80mm | 1424 | 1723.04 | a | ks | 8009902252465
R540SY010 | R540S | 0-°120 °C | Teploměr do kulového kohotu R269T |  | 478 | 578.38 | a | ks | 8009902249236
R540Y002 | R540 | 3/8" 0°-80°C | Teploměr s jímkou 3/8" |  | 460 | 556.6 | a | ks | 8009902020767 |  | 8009902155544
R540Y003 | R540 | 1/2" 0°-120°C | Teploměr s jímkou 1/2" |  | 460 | 556.6 | a | ks | 8009902046521 |  | 8009902155551
R551SY002 | R551S | 3/4" x18/2 | Rozdělovač, s vývody pro adaptéry, bez regul. armatur |  | 588 | 711.48 | a | ks | 8009902045869 |  | 8009902299811
R551SY003 | R551S | 3/4" x18/3 | Rozdělovač, s vývody pro adaptéry, bez regul. armatur |  | 879 | 1063.59 | a | ks | 8009902037024 |  | 8009902299828
R551SY004 | R551S | 3/4" x18/4 | Rozdělovač, s vývody pro adaptéry, bez regul. armatur |  | 1168 | 1413.28 | a | ks | 8009902037031 |  | 8009902299835
R551SY005 | R551S | 3/4" x18/5 | Rozdělovač, s vývody pro adaptéry, bez regul. armatur |  | 1465 | 1772.65 | a | ks | 8009902037048 |  | 8009902299859
R551SY006 | R551S | 3/4" x18/6 | Rozdělovač, s vývody pro adaptéry, bez regul. armatur |  | 1753 | 2121.13 | a | ks | 8009902037055 |  | 8009902299866
R551SY007 | R551S | 3/4" x18/7 | Rozdělovač, s vývody pro adaptéry, bez regul. armatur |  | 2087 | 2525.27 | a | ks | 8009902037062 |  | 8009902068547
R551SY008 | R551S | 3/4" x18/8 | Rozdělovač, s vývody pro adaptéry, bez regul. armatur |  | 2386 | 2887.06 | a | ks | 8009902037079 |  | 8009902068554
R551SY009 | R551S | 3/4" x18/9 | Rozdělovač, s vývody pro adaptéry, bez regul. armatur |  | 2683 | 3246.43 | a | ks | 8009902045876 |  | 8009902051037
R551SY010 | R551S | 3/4" x18/10 | Rozdělovač, s vývody pro adaptéry, bez regul. armatur |  | 3009 | 3640.89 | a | ks | 8009902045883 |  | 8009902051044
R551SY011 | R551S | 3/4" x18/11 | Rozdělovač, s vývody pro adaptéry, bez regul. armatur |  | 3310 | 4005.1 | a | ks | 8009902068561 | 8009902068578
R551SY022 | R551S | 1"x18/2 | Rozdělovač, s vývody pro adaptéry, bez regul. armatur |  | 711 | 860.31 | a | ks | 8009902052911 |  | 8009902299903
R551SY023 | R551S | 1"x18/3 | Rozdělovač, s vývody pro adaptéry, bez regul. armatur |  | 1065 | 1288.65 | a | ks | 8009902037086 |  | 8009902299910
R551SY024 | R551S | 1"x18/4 | Rozdělovač, s vývody pro adaptéry, bez regul. armatur |  | 1421 | 1719.41 | a | ks | 8009902037093 |  | 8009902299927
R551SY025 | R551S | 1"x18/5 | Rozdělovač, s vývody pro adaptéry, bez regul. armatur |  | 1776 | 2148.96 | a | ks | 8009902037109 |  | 8009902299934
R551SY026 | R551S | 1"x18/6 | Rozdělovač, s vývody pro adaptéry, bez regul. armatur |  | 2128 | 2574.88 | a | ks | 8009902037116 |  | 8009902299941
R551SY027 | R551S | 1"x18/7 | Rozdělovač, s vývody pro adaptéry, bez regul. armatur |  | 2533 | 3064.93 | a | ks | 8009902037123 |  | 8009902299958
R551SY028 | R551S | 1"x18/8 | Rozdělovač, s vývody pro adaptéry, bez regul. armatur |  | 2895 | 3502.95 | a | ks | 8009902037130 |  | 8009902299972
R551SY029 | R551S | 1"x18/9 | Rozdělovač, s vývody pro adaptéry, bez regul. armatur |  | 3255 | 3938.55 | a | ks | 8009902068677 |  | 8009902299989
R551SY030 | R551S | 1"x18/10 | Rozdělovač, s vývody pro adaptéry, bez regul. armatur |  | 3652 | 4418.92 | a | ks | 8009902068691 |  | 8009902299996
R551SY031 | R551S | 1"x18/11 | Rozdělovač, s vývody pro adaptéry, bez regul. armatur |  | 4018 | 4861.78 | a | ks | 8009902068714 |  | 8009902300005
R551SY032 | R551S | 1"x18/12 | Rozdělovač, s vývody pro adaptéry, bez regul. armatur |  | 4381 | 5301.01 | a | ks | 8009902068738 |  | 8009902300012
R551SY042 | R551S | 1"1/4x18/2 | Rozdělovač, s vývody pro adaptéry, bez regul. armatur |  | 814 | 984.94 | a | ks | 8009902052928 |  | 8009902300029
R551SY043 | R551S | 1"1/4x18/3 | Rozdělovač, s vývody pro adaptéry, bez regul. armatur |  | 1225 | 1482.25 | a | ks | 8009902037147 |  | 8009902300036
R551SY044 | R551S | 1"1/4x18/4 | Rozdělovač, s vývody pro adaptéry, bez regul. armatur |  | 1632 | 1974.72 | a | ks | 8009902037154 |  | 8009902300043
R551SY045 | R551S | 1"1/4x18/5 | Rozdělovač, s vývody pro adaptéry, bez regul. armatur |  | 2033 | 2459.93 | a | ks | 8009902037161 |  | 8009902300159
R551SY046 | R551S | 1"1/4x18/6 | Rozdělovač, s vývody pro adaptéry, bez regul. armatur |  | 2440 | 2952.4 | a | ks | 8009902037178 |  | 8009902300166
R551SY047 | R551S | 1"1/4x18/7 | Rozdělovač, s vývody pro adaptéry, bez regul. armatur |  | 2904 | 3513.84 | a | ks | 8009902037185 |  | 8009902068806
R551SY048 | R551S | 1"1/4x18/8 | Rozdělovač, s vývody pro adaptéry, bez regul. armatur |  | 3319 | 4015.99 | a | ks | 8009902037192 |  | 8009902068813
R551SY049 | R551S | 1"1/4x18/9 | Rozdělovač, s vývody pro adaptéry, bez regul. armatur |  | 3734 | 4518.14 | a | ks | 8009902068820 |  | 8009902068837
R551SY050 | R551S | 1"1/4x18/10 | Rozdělovač, s vývody pro adaptéry, bez regul. armatur |  | 4190 | 5069.9 | a | ks | 8009902068844 |  | 8009902300173
R551SY051 | R551S | 1"1/4x18/11 | Rozdělovač, s vývody pro adaptéry, bez regul. armatur |  | 4608 | 5575.68 | a | ks | 8009902068868 |  | 8009902068875
R551SY052 | R551S | 1"1/4x18/12 | Rozdělovač, s vývody pro adaptéry, bez regul. armatur |  | 5025 | 6080.25 | a | ks | 8009902045890 |  | 8009902051075
R551SY062 | R551S | 1"x3/4"E/2 | Rozdělovač, s vývody pro adaptéry, bez regul. armatur |  | 762 | 922.02 | a | ks | 8009902091729 | 8009902091736
R551SY063 | R551S | 1"x3/4"E/3 | Rozdělovač, s vývody pro adaptéry, bez regul. armatur |  | 1121 | 1356.41 | a | ks | 8009902091743 | 8009902091750
R551SY064 | R551S | 1"x3/4"E/4 | Rozdělovač, s vývody pro adaptéry, bez regul. armatur |  | 1518 | 1836.78 | a | ks | 8009902091767 | 8009902091774
R551SY065 | R551S | 1"x3/4"E/5 | Rozdělovač, s vývody pro adaptéry, bez regul. armatur |  | 1899 | 2297.79 | a | ks | 8009902091781 | 8009902091798
R551SY066 | R551S | 1"x3/4"E/6 | Rozdělovač, s vývody pro adaptéry, bez regul. armatur |  | 2233 | 2701.93 | a | ks | 8009902091804 | 8009902091811
R551SY067 | R551S | 1"x3/4"E/7 | Rozdělovač, s vývody pro adaptéry, bez regul. armatur |  | 2708 | 3276.68 | a | ks | 8009902091828 | 8009902091835
R551SY068 | R551S | 1"x3/4"E/8 | Rozdělovač, s vývody pro adaptéry, bez regul. armatur |  | 3095 | 3744.95 | a | ks | 8009902091842 | 8009902091859
R551SY069 | R551S | 1"x3/4"E/9 | Rozdělovač, s vývody pro adaptéry, bez regul. armatur |  | 3482 | 4213.22 | a | ks | 8009902091866 | 8009902091873
R551SY070 | R551S | 1"x3/4"E/10 | Rozdělovač, s vývody pro adaptéry, bez regul. armatur |  | 3905 | 4725.05 | a | ks | 8009902091880 | 8009902091897
R551SY071 | R551S | 1"x3/4"E/11 | Rozdělovač, s vývody pro adaptéry, bez regul. armatur |  | 4311 | 5216.31 | a | ks | 8009902209742 |  | 8009902209759
R551SY082 | R551S | 3/4" x3/4"E/2 | Rozdělovač, s vývody pro adaptéry, bez regul. armatur |  | 624 | 755.04 | a | ks | 8009902095659 |  | 8009902095666
R551SY083 | R551S | 3/4" x3/4"E/3 | Rozdělovač, s vývody pro adaptéry, bez regul. armatur |  | 931 | 1126.51 | a | ks | 8009902095673 |  | 8009902095680
R551SY084 | R551S | 3/4" x3/4"E/4 | Rozdělovač, s vývody pro adaptéry, bez regul. armatur |  | 1229 | 1487.09 | a | ks | 8009902095697 | 8009902095703
R551SY085 | R551S | 3/4" x3/4"E/5 | Rozdělovač, s vývody pro adaptéry, bez regul. armatur |  | 1566 | 1894.86 | a | ks | 8009902095710 | 8009902095727
R551SY086 | R551S | 3/4" x3/4"E/6 | Rozdělovač, s vývody pro adaptéry, bez regul. armatur |  | 1839 | 2225.19 | a | ks | 8009902095734 | 8009902095741
R551SY087 | R551S | 3/4" x3/4"E/7 | Rozdělovač, s vývody pro adaptéry, bez regul. armatur |  | 2232 | 2700.72 | a | ks | 8009902095758 | 8009902095765
R551SY088 | R551S | 3/4" x3/4"E/8 | Rozdělovač, s vývody pro adaptéry, bez regul. armatur |  | 2551 | 3086.71 | a | ks | 8009902095772 | 8009902095789
R551SY089 | R551S | 3/4" x3/4"E/9 | Rozdělovač, s vývody pro adaptéry, bez regul. armatur |  | 2871 | 3473.91 | a | ks | 8009902104016 | 8009902104023
R551WY005 | R551W | 3/4" | Tvarovaná isolace na rozdělovače R551, rozteč 50mm | pro 12 vývodů | 886 | 1072.06 | a | ks | 8009902317331 |  | 8009902317348
R551WY006 | R551W | 1"1/4 | Tvarovaná isolace na rozdělovače R551, rozteč 70mm | pro 12 vývodů | 950 | 1149.5 | a | ks | 8009902262679 |  | 8009902292218
R551WY007 | R551W | 1"1/2 | Tvarovaná isolace na rozdělovače R551, rozteč 100mm | pro 6 vývodů | 466 | 563.86 | a | ks | 8009902210359
R551WY008 | R551W | 2" | Tvarovaná isolace na rozdělovače R551, rozteč 100mm | pro 6 vývodů | 476 | 575.96 | a | ks | 8009902210366
R551WY009 | R551W | 1" | Tvarovaná isolace na rozdělovače R551, rozteč 50mm | pro 6 vývodů | 521 | 630.41 | a | ks | 8009902285968 |  | 8009902285975
R551Y002 | R551 | 3/4"x3/8"/2 | Rozdělovač, s otvory s vnitřními závity "G" |  | 260 | 314.6 | a | ks | 8009902041977 |  | 8009902298463
R551Y003 | R551 | 3/4"x3/8"/3 | Rozdělovač, s otvory s vnitřními závity "G" |  | 382 | 462.22 | a | ks | 8009902041106 |  | 8009902298524
R551Y004 | R551 | 3/4"x3/8"/4 | Rozdělovač, s otvory s vnitřními závity "G" |  | 512 | 619.52 | a | ks | 8009902039295 |  | 8009902298531
R551Y005 | R551 | 3/4"x3/8"/5 | Rozdělovač, s otvory s vnitřními závity "G" |  | 638 | 771.98 | a | ks | 8009902039301 |  | 8009902298548
R551Y006 | R551 | 3/4"x3/8"/6 | Rozdělovač, s otvory s vnitřními závity "G" |  | 753 | 911.13 | a | ks | 8009902039318 |  | 8009902298555
R551Y007 | R551 | 3/4"x3/8"/7 | Rozdělovač, s otvory s vnitřními závity "G" |  | 906 | 1096.26 | a | ks | 8009902039325 |  | 8009902298562
R551Y008 | R551 | 3/4"x3/8"/8 | Rozdělovač, s otvory s vnitřními závity "G" |  | 1033 | 1249.93 | a | ks | 8009902039332 |  | 8009902298579
R551Y009 | R551 | 3/4"x3/8"/9 | Rozdělovač, s otvory s vnitřními závity "G" |  | 1164 | 1408.44 | a | ks | 8009902047757 |  | 8009902051334
R551Y010 | R551 | 3/4"x3/8"/10 | Rozdělovač, s otvory s vnitřními závity "G" |  | 1307 | 1581.47 | a | ks | 8009902047788 |  | 8009902051365
R551Y011 | R551 | 3/4"x3/8"/11 | Rozdělovač, s otvory s vnitřními závity "G" |  | 1438 | 1739.98 | a | ks | 8009902047801 |  | 8009902051389
R551Y012 | R551 | 3/4"x3/8"/12 | Rozdělovač, s otvory s vnitřními závity "G" |  | 1567 | 1896.07 | a | ks | 8009902047849 | 8009902051013
R551Y022 | R551 | 3/4"x1/2"/2 | Rozdělovač, s otvory s vnitřními závity "G" |  | 415 | 502.15 | a | ks | 8009902103200 | 8009902103392 | 8009902103217
R551Y023 | R551 | 3/4"x1/2"/3 | Rozdělovač, s otvory s vnitřními závity "G" |  | 622 | 752.62 | a | ks | 8009902047719 | 8009902103408 | 8009902051303
R551Y024 | R551 | 3/4"x1/2"/4 | Rozdělovač, s otvory s vnitřními závity "G" |  | 827 | 1000.67 | a | ks | 8009902047726 |  | 8009902298586
R551Y025 | R551 | 3/4"x1/2"/5 | Rozdělovač, s otvory s vnitřními závity "G" |  | 1055 | 1276.55 | a | ks | 8009902103224 |  | 8009902298609
R551Y026 | R551 | 3/4"x1/2 /6 | Rozdělovač, s otvory s vnitřními závity "G" |  | 1259 | 1523.39 | a | ks | 8009902103248 |  | 8009902298616
R551Y027 | R551 | 3/4"x1/2 /7 | Rozdělovač, s otvory s vnitřními závity "G" |  | 1495 | 1808.95 | a | ks | 8009902103262 |  | 8009902103279
R551Y028 | R551 | 3/4"x1/2 /8 | Rozdělovač, s otvory s vnitřními závity "G" |  | 1681 | 2034.01 | a | ks | 8009902103286 |  | 8009902103293
R551Y029 | R551 | 3/4''x1/2'' /9 | Rozdělovač, s otvory s vnitřními závity "G" |  | 1922 | 2325.62 | a | ks | 8009902103309 | 8009902103316
R551Y030 | R551 | 3/4''x1/2''/10 | Rozdělovač, s otvory s vnitřními závity "G" |  | 2158 | 2611.18 | a | ks | 8009902339654 |  | 8009902344221
R551Y031 | R551 | 3/4''x1/2''/11 | Rozdělovač, s otvory s vnitřními závity "G" |  | 2370 | 2867.7 | a | ks | 8009902347642 |  | 8009902347659
R551Y032 | R551 | 3/4''x1/2''/12 | Rozdělovač, s otvory s vnitřními závity "G" |  | 2545 | 3079.45 | a | ks | 8009902229504 |  | 8009902229511
R551Y042 | R551 | 1" x3/8"/2 | Rozdělovač, s otvory s vnitřními závity "G" |  | 338 | 408.98 | a | ks | 8009902047702 |  | 8009902298623
R551Y043 | R551 | 1" x3/8"/3 | Rozdělovač, s otvory s vnitřními závity "G" |  | 503 | 608.63 | a | ks | 8009902069896 |  | 8009902298630
R551Y044 | R551 | 1" x3/8"/4 | Rozdělovač, s otvory s vnitřními závity "G" |  | 669 | 809.49 | a | ks | 8009902039349 |  | 8009902299095
R551Y045 | R551 | 1" x3/8"/5 | Rozdělovač, s otvory s vnitřními závity "G" |  | 821 | 993.41 | a | ks | 8009902039356 |  | 8009902299101
R551Y046 | R551 | 1" x3/8"/6 | Rozdělovač, s otvory s vnitřními závity "G" |  | 1008 | 1219.68 | a | ks | 8009902039363 |  | 8009902299118
R551Y047 | R551 | 1" x3/8"/7 | Rozdělovač, s otvory s vnitřními závity "G" |  | 1192 | 1442.32 | a | ks | 8009902039370 |  | 8009902069940
R551Y048 | R551 | 1" x3/8"/8 | Rozdělovač, s otvory s vnitřními závity "G" |  | 1342 | 1623.82 | a | ks | 8009902039387 |  | 8009902299125
R551Y049 | R551 | 1" x3/8"/9 | Rozdělovač, s otvory s vnitřními závity "G" |  | 1535 | 1857.35 | a | ks | 8009902047764 |  | 8009902051341
R551Y050 | R551 | 1" x3/8"/10 | Rozdělovač, s otvory s vnitřními závity "G" |  | 1721 | 2082.41 | a | ks | 8009902069964 |  | 8009902069971
R551Y051 | R551 | 1" x3/8"/11 | Rozdělovač, s otvory s vnitřními závity "G" |  | 1892 | 2289.32 | a | ks | 8009902047818 |  | 8009902051396
R551Y052 | R551 | 1" x3/8"/12 | Rozdělovač, s otvory s vnitřními závity "G" |  | 2065 | 2498.65 | a | ks | 8009902069988 |  | 8009902069995
R551Y062 | R551 | 1" x1/2"/2 | Rozdělovač, s otvory s vnitřními závity "G" |  | 447 | 540.87 | a | ks | 8009902041984 |  | 8009902299132
R551Y063 | R551 | 1" x1/2"/3 | Rozdělovač, s otvory s vnitřními závity "G" |  | 668 | 808.28 | a | ks | 8009902041090 |  | 8009902299149
R551Y064 | R551 | 1" x1/2"/4 | Rozdělovač, s otvory s vnitřními závity "G" |  | 889 | 1075.69 | a | ks | 8009902039394 |  | 8009902299156
R551Y065 | R551 | 1" x1/2"/5 | Rozdělovač, s otvory s vnitřními závity "G" |  | 1110 | 1343.1 | a | ks | 8009902039400 |  | 8009902299408
R551Y066 | R551 | 1" x1/2"/6 | Rozdělovač, s otvory s vnitřními závity "G" |  | 1334 | 1614.14 | a | ks | 8009902039417 |  | 8009902299415
R551Y067 | R551 | 1" x1/2"/7 | Rozdělovač, s otvory s vnitřními závity "G" |  | 1584 | 1916.64 | a | ks | 8009902039424 |  | 8009902070045
R551Y068 | R551 | 1" x1/2"/8 | Rozdělovač, s otvory s vnitřními závity "G" |  | 1810 | 2190.1 | a | ks | 8009902039431 |  | 8009902070052
R551Y069 | R551 | 1" x1/2"/9 | Rozdělovač, s otvory s vnitřními závity "G" |  | 2033 | 2459.93 | a | ks | 8009902047771 |  | 8009902051358
R551Y070 | R551 | 1" x1/2"/10 | Rozdělovač, s otvory s vnitřními závity "G" |  | 2282 | 2761.22 | a | ks | 8009902047795 |  | 8009902325152
R551Y071 | R551 | 1" x1/2"/11 | Rozdělovač, s otvory s vnitřními závity "G" |  | 2508 | 3034.68 | a | ks | 8009902047825 |  | 8009902051402
R551Y072 | R551 | 1" x1/2"/12 | Rozdělovač, s otvory s vnitřními závity "G" |  | 2739 | 3314.19 | a | ks | 8009902054830 |  | 8009902324827
R551Y082 | R551 | 1"1/4x1/2"/2 | Rozdělovač, s otvory s vnitřními závity "G" |  | 544 | 658.24 | a | ks | 8009902041793 |  | 8009902299460
R551Y083 | R551 | 1"1/4x1/2"/3 | Rozdělovač, s otvory s vnitřními závity "G" |  | 814 | 984.94 | a | ks | 8009902041809 |  | 8009902299477
R551Y084 | R551 | 1"1/4x1/2"/4 | Rozdělovač, s otvory s vnitřními závity "G" |  | 1069 | 1293.49 | a | ks | 8009902039448 |  | 8009902299484
R551Y085 | R551 | 1"1/4x1/2"/5 | Rozdělovač, s otvory s vnitřními závity "G" |  | 1355 | 1639.55 | a | ks | 8009902039455 |  | 8009902299491
R551Y086 | R551 | 1"1/4x1/2"/6 | Rozdělovač, s otvory s vnitřními závity "G" |  | 1600 | 1936 | a | ks | 8009902039462 |  | 8009902299507
R551Y087 | R551 | 1"1/4x1/2"/7 | Rozdělovač, s otvory s vnitřními závity "G" |  | 1902 | 2301.42 | a | ks | 8009902039479 |  | 8009902299514
R551Y088 | R551 | 1"1/4x1/2"/8 | Rozdělovač, s otvory s vnitřními závity "G" |  | 2173 | 2629.33 | a | ks | 8009902039486 |  | 8009902299521
R551Y089 | R551 | 1"1/4x1/2"/9 | Rozdělovač, s otvory s vnitřními závity "G" |  | 2449 | 2963.29 | a | ks | 8009902041816 |  | 8009902299675
R551Y090 | R551 | 1"1/4x1/2"/10 | Rozdělovač, s otvory s vnitřními závity "G" |  | 2744 | 3320.24 | a | ks | 8009902041823 |  | 8009902299682
R551Y091 | R551 | 1"1/4x1/2"/11 | Rozdělovač, s otvory s vnitřními závity "G" |  | 3017 | 3650.57 | a | ks | 8009902047832 |  | 8009902299699
R551Y092 | R551 | 1"1/4x1/2"/12 | Rozdělovač, s otvory s vnitřními závity "G" |  | 3666 | 4435.86 | a | ks | 8009902047856 |  | 8009902051020
R551Y102 | R551 | 1"1/4x3/4/2 | Rozdělovač, s otvory s vnitřními závity "G" | rozteč 70mm | 795 | 961.95 | a | ks | 8009902081188 |  | 8009902299705
R551Y103 | R551 | 1"1/4x3/4"/3 | Rozdělovač, s otvory s vnitřními závity "G" | rozteč 70mm | 1192 | 1442.32 | a | ks | 8009902081201 |  | 8009902299743
R551Y104 | R551 | 1"1/4x3/4"/4 | Rozdělovač, s otvory s vnitřními závity "G" | rozteč 70mm | 1590 | 1923.9 | a | ks | 8009902047733 |  | 8009902299750
R551Y105 | R551 | 1"1/4x3/4"/5 | Rozdělovač, s otvory s vnitřními závity "G" | rozteč 70mm | 1985 | 2401.85 | a | ks | 8009902081225 |  | 8009902299767
R551Y106 | R551 | 1"1/4x3/4"/6 | Rozdělovač, s otvory s vnitřními závity "G" | rozteč 70mm | 2381 | 2881.01 | a | ks | 8009902047740 |  | 8009902299774
R551Y123 | R551 | 3/4" x3/8"/3 | Rozdělovač, s otvory s vnitřními závity "G", rozteč 50mm |  | 521 | 630.41 | a | ks | 8009902067588 |  | 8009902067595
R551Y124 | R551 | 3/4" x3/8"/4 | Rozdělovač, s otvory s vnitřními závity "G", rozteč 50mm |  | 711 | 860.31 | a | ks | 8009902067601 |  | 8009902067618
R551Y125 | R551 | 3/4" x3/8"/5 | Rozdělovač, s otvory s vnitřními závity "G", rozteč 50mm |  | 893 | 1080.53 | a | ks | 8009902067625 | 8009902067632
R551Y126 | R551 | 3/4" x3/8"/6 | Rozdělovač, s otvory s vnitřními závity "G", rozteč 50mm |  | 1051 | 1271.71 | a | ks | 8009902067649 |  | 8009902067656
R551Y127 | R551 | 3/4" x3/8"/7 | Rozdělovač, s otvory s vnitřními závity "G", rozteč 50mm |  | 1270 | 1536.7 | a | ks | 8009902067663 | 8009902067670
R551Y128 | R551 | 3/4" x3/8"/8 | Rozdělovač, s otvory s vnitřními závity "G", rozteč 50mm |  | 1424 | 1723.04 | a | ks | 8009902067687 | 8009902067694
R551Y129 | R551 | 3/4" x3/8"/9 | Rozdělovač, s otvory s vnitřními závity "G", rozteč 50mm |  | 1630 | 1972.3 | a | ks | 8009902067700 | 8009902067717
R551Y130 | R551 | 3/4" x3/8"/10 | Rozdělovač, s otvory s vnitřními závity "G", rozteč 50mm |  | 1831 | 2215.51 | a | ks | 8009902067724 | 8009902067731
R551Y162 | R551 | 2" x1" /2 | Rozdělovač, s otvory s vnitřními závity "G", rozteč 100mm |  | 2429 | 2939.09 | a | ks | 8009902179700 |  | 8009902189396
R551Y163 | R551 | 2" x1" /3 | Rozdělovač, s otvory s vnitřními závity "G", rozteč 100mm |  | 3568 | 4317.28 | a | ks | 8009902179717 |  | 8009902189389
R551Y164 | R551 | 2" x1" /4 | Rozdělovač, s otvory s vnitřními závity "G", rozteč 100mm |  | 4788 | 5793.48 | a | ks | 8009902179724 |  | 8009902189020
R551Y165 | R551 | 2" x1" /5 | Rozdělovač, s otvory s vnitřními závity "G", rozteč 100mm |  | 5959 | 7210.39 | a | ks | 8009902179731 |  | 8009902189037
R551Y166 | R551 | 2" x1" /6 | Rozdělovač, s otvory s vnitřními závity "G", rozteč 100mm |  | 7186 | 8695.06 | a | ks | 8009902179748 |  | 8009902189044
R551Y182 | R551 | 11/2x1" / 2 | Rozdělovač, s otvory s vnitřními závity "G", rozteč 100mm |  | 2116 | 2560.36 | a | ks | 8009902093693 |  | 8009902299781
R551Y183 | R551 | 11/2x1" /3 | Rozdělovač, s otvory s vnitřními závity "G", rozteč 100mm |  | 3168 | 3833.28 | a | ks | 8009902093716 |  | 8009902299804
R551Y184 | R551 | 11/2x1" / 4 | Rozdělovač, s otvory s vnitřními závity "G", rozteč 100mm |  | 4217 | 5102.57 | a | ks | 8009902093730 |  | 8009902093747
R551Y185 | R551 | 11/2x1" /5 | Rozdělovač, s otvory s vnitřními závity "G", rozteč 100mm |  | 5282 | 6391.22 | a | ks | 8009902093754 |  | 8009902093761
R551Y186 | R551 | 11/2x1" /6 | Rozdělovač, s otvory s vnitřními závity "G", rozteč 100mm |  | 6340 | 7671.4 | a | ks | 8009902093778 |  | 8009902305383
R551Y187 | R551 | 1"1/2x1" /7 | Rozdělovač, s otvory s vnitřními závity "G", rozteč 100mm |  | 7534 | 9116.14 | a | ks | 8009902246594 |  | 8009902305017
R551Y188 | R551 | 1"1/2x1" /8 | Rozdělovač, s otvory s vnitřními závity "G", rozteč 100mm |  | 8610 | 10418.1 | a | ks | 8009902216276 |  | 8009902216283
R551Y189 | R551 | 1"1/2x1" /9 | Rozdělovač, s otvory s vnitřními závity "G", rozteč 100mm |  | 9834 | 11899.14 | a | ks | 8009902246600 |  | 8009902305048
R551Y190 | R551 | 1"1/2x1" /10 | Rozdělovač, s otvory s vnitřními závity "G", rozteč 100mm |  | 11062 | 13385.02 | a | ks | 8009902246716 |  | 8009902305031
R551Y191 | R551 | 1"1/2x1" /11 | Rozdělovač, s otvory s vnitřními závity "G", rozteč 100mm |  | 11954 | 14464.34 | a | ks | 8009902246723 |  | 8009902305024
R551Y192 | R551 | 1"1/2x1" /12 | Rozdělovač, s otvory s vnitřními závity "G", rozteč 100mm |  | 13257 | 16040.97 | a | ks | 8009902246730
R553AY002 | R553A | 1" x18/2 | Set rozdělovače a držáků pro montáž k rozdělovači R557R (pro vysokoteplotní část) | skup B | 3859 | 4669.39 | b | ks | 8009902255053
R553AY003 | R553A | 1" x18/3 | Set rozdělovače a držáků pro montáž k rozdělovači R557R (pro vysokoteplotní část) | skup B | 4447 | 5380.87 | b | ks | 8009902255060
R553DK102 | R553DK | 1" x18/2 | Kompletní rozdělovač R553D, s kulovými kohouty, vypouštěním a odvzdušněním, nízký držák | bez adaptérů | 5222 | 6318.62 | a | ks | 8009902270025
R553DK103 | R553DK | 1" x18/3 | Kompletní rozdělovač R553D, s kulovými kohouty, vypouštěním a odvzdušněním, nízký držák | bez adaptérů | 6128 | 7414.88 | a | ks | 8009902270049
R553DK104 | R553DK | 1" x18/4 | Kompletní rozdělovač R553D, s kulovými kohouty, vypouštěním a odvzdušněním, nízký držák | bez adaptérů | 6918 | 8370.78 | a | ks | 8009902270056
R553DK105 | R553DK | 1" x18/5 | Kompletní rozdělovač R553D, s kulovými kohouty, vypouštěním a odvzdušněním, nízký držák | bez adaptérů | 7788 | 9423.48 | a | ks | 8009902270063
R553DK106 | R553DK | 1" x18/6 | Kompletní rozdělovač R553D, s kulovými kohouty, vypouštěním a odvzdušněním, nízký držák | bez adaptérů | 8578 | 10379.38 | a | ks | 8009902270070
R553DK107 | R553DK | 1" x18/7 | Kompletní rozdělovač R553D, s kulovými kohouty, vypouštěním a odvzdušněním, nízký držák | bez adaptérů | 9587 | 11600.27 | a | ks | 8009902270087
R553DK108 | R553DK | 1" x18/8 | Kompletní rozdělovač R553D, s kulovými kohouty, vypouštěním a odvzdušněním, nízký držák | bez adaptérů | 10594 | 12818.74 | a | ks | 8009902270094
R553DK109 | R553DK | 1" x18/9 | Kompletní rozdělovač R553D, s kulovými kohouty, vypouštěním a odvzdušněním, nízký držák | bez adaptérů | 11465 | 13872.65 | a | ks | 8009902270131
R553DK110 | R553DK | 1" x18/10 | Kompletní rozdělovač R553D, s kulovými kohouty, vypouštěním a odvzdušněním, nízký držák | bez adaptérů | 12522 | 15151.62 | a | ks | 8009902270148
R553DK111 | R553DK | 1" x18/11 | Kompletní rozdělovač R553D, s kulovými kohouty, vypouštěním a odvzdušněním, nízký držák | bez adaptérů | 13492 | 16325.32 | a | ks | 8009902270155
R553DK112 | R553DK | 1" x18/12 | Kompletní rozdělovač R553D, s kulovými kohouty, vypouštěním a odvzdušněním, nízký držák | bez adaptérů | 14348 | 17361.08 | a | ks | 8009902270162
R553DKA22CZ | R553DKA | 1" x18/2 | Kompletní rozdělovač R553D, s kulovými kohouty s teploměry, vypouštění, odvzdušnění, skříň pro zazdění R500 |  | 8097 | 9797.37 | a | ks | 8594185791812
R553DKA23CZ | R553DKA | 1" x18/3 |  |  | 9003 | 10893.63 | a | ks | 8594185791829
R553DKA24CZ | R553DKA | 1" x18/4 |  |  | 9836 | 11901.56 | a | ks | 8594185791836
R553DKA25CZ | R553DKA | 1" x18/5 |  |  | 10706 | 12954.26 | a | ks | 8594185791843
R553DKA26CZ | R553DKA | 1" x18/6 |  |  | 11496 | 13910.16 | a | ks | 8594185791850
R553DKA27CZ | R553DKA | 1" x18/7 |  |  | 12942 | 15659.82 | a | ks | 8594185791867
R553DKA28CZ | R553DKA | 1" x18/8 |  |  | 13949 | 16878.29 | a | ks | 8594185791874
R553DKA29CZ | R553DKA | 1" x18/9 |  |  | 14820 | 17932.2 | a | ks | 8594185791881
R553DKA30CZ | R553DKA | 1" x18/10 |  |  | 16937 | 20493.77 | a | ks | 8594185791898
R553DKA31CZ | R553DKA | 1" x18/11 |  |  | 17907 | 21667.47 | a | ks | 8594185791904
R553DKA32CZ | R553DKA | 1" x18/12 |  |  | 18763 | 22703.23 | a | ks | 8594185791911
R553DKB22CZ | R553DKB | 1" x18/2 | Kompletní rozdělovač R553D, s kulovými kohouty s teploměry, vypouštění, odvzdušnění, skříň na zeď R501 |  | 8058 | 9750.18 | a | ks | 8594185791928
R553DKB23CZ | R553DKB | 1" x18/3 |  |  | 8964 | 10846.44 | a | ks | 8594185791935
R553DKB24CZ | R553DKB | 1" x18/4 |  |  | 9852 | 11920.92 | a | ks | 8594185791942
R553DKB25CZ | R553DKB | 1" x18/5 |  |  | 10722 | 12973.62 | a | ks | 8594185791959
R553DKB26CZ | R553DKB | 1" x18/6 |  |  | 11512 | 13929.52 | a | ks | 8594185791966
R553DKB27CZ | R553DKB | 1" x18/7 |  |  | 13027 | 15762.67 | a | ks | 8594185791973
R553DKB28CZ | R553DKB | 1" x18/8 |  |  | 14034 | 16981.14 | a | ks | 8594185791980
R553DKB29CZ | R553DKB | 1" x18/9 |  |  | 14905 | 18035.05 | a | ks | 8594185791997
R553DKB30CZ | R553DKB | 1" x18/10 |  |  | 16336 | 19766.56 | a | ks | 8594185792000
R553DKB31CZ | R553DKB | 1" x18/11 |  |  | 17306 | 20940.26 | a | ks | 8594185792017
R553DKB32CZ | R553DKB | 1" x18/12 |  |  | 18162 | 21976.02 | a | ks | 8594185792024
R553FDB142 | R553FDB | 1"X3/4"E /2 | Rozdělovač s průtokoměry a automatickou regulací průtoku, 0,4 ÷ 2,6 l/min, nízký držák, mosazný. | 20 ÷ 60 kPa | 3539 | 4282.19 | a | ks | 8009902366148
R553FDB143 | R553FDB | 1"X3/4"E /3 | Rozdělovač s průtokoměry a automatickou regulací průtoku, 0,4 ÷ 2,6 l/min, nízký držák, mosazný. | 20 ÷ 60 kPa | 5002 | 6052.42 | a | ks | 8009902366162
R553FDB144 | R553FDB | 1"X3/4"E /4 | Rozdělovač s průtokoměry a automatickou regulací průtoku, 0,4 ÷ 2,6 l/min, nízký držák, mosazný. | 20 ÷ 60 kPa | 6432 | 7782.72 | a | ks | 8009902366247
R553FDB145 | R553FDB | 1"X3/4"E /5 | Rozdělovač s průtokoměry a automatickou regulací průtoku, 0,4 ÷ 2,6 l/min, nízký držák, mosazný. | 20 ÷ 60 kPa | 7778 | 9411.38 | a | ks | 8009902366254
R553FDB146 | R553FDB | 1"X3/4"E /6 | Rozdělovač s průtokoměry a automatickou regulací průtoku, 0,4 ÷ 2,6 l/min, nízký držák, mosazný. | 20 ÷ 60 kPa | 9123 | 11038.83 | a | ks | 8009902366261
R553FDB147 | R553FDB | 1"X3/4"E /7 | Rozdělovač s průtokoměry a automatickou regulací průtoku, 0,4 ÷ 2,6 l/min, nízký držák, mosazný. | 20 ÷ 60 kPa | 10534 | 12746.14 | a | ks | 8009902366278
R553FDB148 | R553FDB | 1"X3/4"E /8 | Rozdělovač s průtokoměry a automatickou regulací průtoku, 0,4 ÷ 2,6 l/min, nízký držák, mosazný. | 20 ÷ 60 kPa | 12361 | 14956.81 | a | ks | 8009902366285
R553FDB149 | R553FDB | 1"X3/4"E /9 | Rozdělovač s průtokoměry a automatickou regulací průtoku, 0,4 ÷ 2,6 l/min, nízký držák, mosazný. | 20 ÷ 60 kPa | 13344 | 16146.24 | a | ks | 8009902366308
R553FDB150 | R553FDB | 1"X3/4"E /10 | Rozdělovač s průtokoměry a automatickou regulací průtoku, 0,4 ÷ 2,6 l/min, nízký držák, mosazný. | 20 ÷ 60 kPa | 14734 | 17828.14 | a | ks | 8009902366346
R553FDB151 | R553FDB | 1"X3/4"E /11 | Rozdělovač s průtokoměry a automatickou regulací průtoku, 0,4 ÷ 2,6 l/min, nízký držák, mosazný. | 20 ÷ 60 kPa | 16382 | 19822.22 | a | ks | 8009902366353
R553FDB152 | R553FDB | 1"X3/4"E /12 | Rozdělovač s průtokoměry a automatickou regulací průtoku, 0,4 ÷ 2,6 l/min, nízký držák, mosazný. | 20 ÷ 60 kPa | 17640 | 21344.4 | a | ks | 8009902366360
R553FGEY002CZ | R553FGE | 1"x18/2-110 | Sestava rozdělovač+sběrač, s reg. šroubeními a ventily, průtokoměry 0,5÷5 l/min, mezikus pro měřič tepla | připojení z podlahy | 8183 | 9901.43 | a | ks | 8009902917722
R553FGEY003CZ | R553FGE | 1"x18/3-110 | Sestava rozdělovač+sběrač, s reg. šroubeními a ventily, průtokoměry 0,5÷5 l/min, mezikus pro měřič tepla | připojení z podlahy | 9326 | 11284.46 | a | ks | 8009902917739
R553FGEY004CZ | R553FGE | 1"x18/4-110 | Sestava rozdělovač+sběrač, s reg. šroubeními a ventily, průtokoměry 0,5÷5 l/min, mezikus pro měřič tepla | připojení z podlahy | 10469 | 12667.49 | a | ks | 8009902917746
R553FGEY005CZ | R553FGE | 1"x18/5-110 | Sestava rozdělovač+sběrač, s reg. šroubeními a ventily, průtokoměry 0,5÷5 l/min, mezikus pro měřič tepla | připojení z podlahy | 11495 | 13908.95 | a | ks | 8009902917753
R553FGEY006CZ | R553FGE | 1"x18/6-110 | Sestava rozdělovač+sběrač, s reg. šroubeními a ventily, průtokoměry 0,5÷5 l/min, mezikus pro měřič tepla | připojení z podlahy | 12615 | 15264.15 | a | ks | 8009902917760
R553FGEY007CZ | R553FGE | 1"x18/7-110 | Sestava rozdělovač+sběrač, s reg. šroubeními a ventily, průtokoměry 0,5÷5 l/min, mezikus pro měřič tepla | připojení z podlahy | 14286 | 17286.06 | a | ks | 8009902917777
R553FGEY008CZ | R553FGE | 1"x18/8-110 | Sestava rozdělovač+sběrač, s reg. šroubeními a ventily, průtokoměry 0,5÷5 l/min, mezikus pro měřič tepla | připojení z podlahy | 15484 | 18735.64 | a | ks | 8009902917784
R553FGEY009CZ | R553FGE | 1"x18/9-110 | Sestava rozdělovač+sběrač, s reg. šroubeními a ventily, průtokoměry 0,5÷5 l/min, mezikus pro měřič tepla | připojení z podlahy | 16632 | 20124.72 | a | ks | 8009902917791
R553FGEY010CZ | R553FGE | 1"x18/10-110 | Sestava rozdělovač+sběrač, s reg. šroubeními a ventily, průtokoměry 0,5÷5 l/min, mezikus pro měřič tepla | připojení z podlahy | 17948 | 21717.08 | a | ks | 8009902917807
R553FGEY011CZ | R553FGE | 1"x18/11-110 | Sestava rozdělovač+sběrač, s reg. šroubeními a ventily, průtokoměry 0,5÷5 l/min, mezikus pro měřič tepla | připojení z podlahy | 20259 | 24513.39 | a | ks | 8009902917814
R553FGEY012CZ | R553FGE | 1"x18/12-110 | Sestava rozdělovač+sběrač, s reg. šroubeními a ventily, průtokoměry 0,5÷5 l/min, mezikus pro měřič tepla | připojení z podlahy | 21604 | 26140.84 | a | ks | 8009902917821
R553FGEY052CZ | R553FGE-1 | 1"x18/2-110 | Sestava rozdělovač+sběrač, s reg. šroubeními a ventily, průtokoměry 0,5÷5 l/min, mezikus pro měřič tepla | připojení z boku | 7585 | 9177.85 | a | ks | 8009902917838
R553FGEY053CZ | R553FGE-1 | 1"x18/3-110 | Sestava rozdělovač+sběrač, s reg. šroubeními a ventily, průtokoměry 0,5÷5 l/min, mezikus pro měřič tepla | připojení z boku | 8759 | 10598.39 | a | ks | 8009902917845
R553FGEY054CZ | R553FGE-1 | 1"x18/4-110 | Sestava rozdělovač+sběrač, s reg. šroubeními a ventily, průtokoměry 0,5÷5 l/min, mezikus pro měřič tepla | připojení z boku | 9931 | 12016.51 | a | ks | 8009902917852
R553FGEY055CZ | R553FGE-1 | 1"x18/5-110 | Sestava rozdělovač+sběrač, s reg. šroubeními a ventily, průtokoměry 0,5÷5 l/min, mezikus pro měřič tepla | připojení z boku | 10985 | 13291.85 | a | ks | 8009902917869
R553FGEY056CZ | R553FGE-1 | 1"x18/6-110 | Sestava rozdělovač+sběrač, s reg. šroubeními a ventily, průtokoměry 0,5÷5 l/min, mezikus pro měřič tepla | připojení z boku | 12137 | 14685.77 | a | ks | 8009902917876
R553FGEY057CZ | R553FGE-1 | 1"x18/7-110 | Sestava rozdělovač+sběrač, s reg. šroubeními a ventily, průtokoměry 0,5÷5 l/min, mezikus pro měřič tepla | připojení z boku | 13853 | 16762.13 | a | ks | 8009902917883
R553FGEY058CZ | R553FGE-1 | 1"x18/8-110 | Sestava rozdělovač+sběrač, s reg. šroubeními a ventily, průtokoměry 0,5÷5 l/min, mezikus pro měřič tepla | připojení z boku | 15084 | 18251.64 | a | ks | 8009902917890
R553FGEY059CZ | R553FGE-1 | 1"x18/9-110 | Sestava rozdělovač+sběrač, s reg. šroubeními a ventily, průtokoměry 0,5÷5 l/min, mezikus pro měřič tepla | připojení z boku | 16261 | 19675.81 | a | ks | 8009902917906
R553FGEY060CZ | R553FGE-1 | 1"x18/10-110 | Sestava rozdělovač+sběrač, s reg. šroubeními a ventily, průtokoměry 0,5÷5 l/min, mezikus pro měřič tepla | připojení z boku | 17614 | 21312.94 | a | ks | 8009902917913
R553FGEY061CZ | R553FGE-1 | 1"x18/11-110 | Sestava rozdělovač+sběrač, s reg. šroubeními a ventily, průtokoměry 0,5÷5 l/min, mezikus pro měřič tepla | připojení z boku | 19989 | 24186.69 | a | ks | 8009902917920
R553FGEY062CZ | R553FGE-1 | 1"x18/12-110 | Sestava rozdělovač+sběrač, s reg. šroubeními a ventily, průtokoměry 0,5÷5 l/min, mezikus pro měřič tepla | připojení z boku | 21373 | 25861.33 | a | ks | 8009902917937
R553FK102 | R553FK | 1" x18/2 | Kompletní rozdělovač R553F, s kulovými kohouty s teploměry, vypouštěním a odvzdušněním, nízký držák | bez adaptérů | 6145 | 7435.45 | a | ks | 8009902270179
R553FK103 | R553FK | 1" x18/3 | Kompletní rozdělovač R553F, s kulovými kohouty s teploměry, vypouštěním a odvzdušněním, nízký držák | bez adaptérů | 7287 | 8817.27 | a | ks | 8009902270186
R553FK104 | R553FK | 1" x18/4 | Kompletní rozdělovač R553F, s kulovými kohouty s teploměry, vypouštěním a odvzdušněním, nízký držák | bez adaptérů | 8345 | 10097.45 | a | ks | 8009902270193
R553FK105 | R553FK | 1" x18/5 | Kompletní rozdělovač R553F, s kulovými kohouty s teploměry, vypouštěním a odvzdušněním, nízký držák | bez adaptérů | 9350 | 11313.5 | a | ks | 8009902270209
R553FK106 | R553FK | 1" x18/6 | Kompletní rozdělovač R553F, s kulovými kohouty s teploměry, vypouštěním a odvzdušněním, nízký držák | bez adaptérů | 10416 | 12603.36 | a | ks | 8009902270216
R553FK107 | R553FK | 1" x18/7 | Kompletní rozdělovač R553F, s kulovými kohouty s teploměry, vypouštěním a odvzdušněním, nízký držák | bez adaptérů | 11515 | 13933.15 | a | ks | 8009902270223
R553FK108 | R553FK | 1" x18/8 | Kompletní rozdělovač R553F, s kulovými kohouty s teploměry, vypouštěním a odvzdušněním, nízký držák | bez adaptérů | 12607 | 15254.47 | a | ks | 8009902270230
R553FK109 | R553FK | 1" x18/9 | Kompletní rozdělovač R553F, s kulovými kohouty s teploměry, vypouštěním a odvzdušněním, nízký držák | bez adaptérů | 13612 | 16470.52 | a | ks | 8009902270247
R553FK110 | R553FK | 1" x18/10 | Kompletní rozdělovač R553F, s kulovými kohouty s teploměry, vypouštěním a odvzdušněním, nízký držák | bez adaptérů | 14756 | 17854.76 | a | ks | 8009902270254
R553FK111 | R553FK | 1" x18/11 | Kompletní rozdělovač R553F, s kulovými kohouty s teploměry, vypouštěním a odvzdušněním, nízký držák | bez adaptérů | 15861 | 19191.81 | a | ks | 8009902270261
R553FK112 | R553FK | 1" x18/12 | Kompletní rozdělovač R553F, s kulovými kohouty s teploměry, vypouštěním a odvzdušněním, nízký držák | bez adaptérů | 16987 | 20554.27 | a | ks | 8009902270278
R553FKA22CZ | R553FKA | 1" x18/2 | Kompletní rozdělovač R553F, s kulovými kohouty s teploměry, vypouštěním a odvzdušněním, skříň pro zazdění R500 -A | bez adaptérů | 9020 | 10914.2 | a | ks | 8594185792031
R553FKA23CZ | R553FKA | 1" x18/3 | Kompletní rozdělovač R553F, s kulovými kohouty s teploměry, vypouštěním a odvzdušněním, skříň pro zazdění R500 -A | bez adaptérů | 10162 | 12296.02 | a | ks | 8594185792048
R553FKA24CZ | R553FKA | 1" x18/4 | Kompletní rozdělovač R553F, s kulovými kohouty s teploměry, vypouštěním a odvzdušněním, skříň pro zazdění R500 - B | bez adaptérů | 11263 | 13628.23 | a | ks | 8594185792055
R553FKA25CZ | R553FKA | 1" x18/5 | Kompletní rozdělovač R553F, s kulovými kohouty s teploměry, vypouštěním a odvzdušněním, skříň pro zazdění R500 - B | bez adaptérů | 12268 | 14844.28 | a | ks | 8594185792062
R553FKA26CZ | R553FKA | 1" x18/6 | Kompletní rozdělovač R553F, s kulovými kohouty s teploměry, vypouštěním a odvzdušněním, skříň pro zazdění R500 - B | bez adaptérů | 13334 | 16134.14 | a | ks | 8594185792079
R553FKA27CZ | R553FKA | 1" x18/7 | Kompletní rozdělovač R553F, s kulovými kohouty s teploměry, vypouštěním a odvzdušněním, skříň pro zazdění R500 - C | bez adaptérů | 14870 | 17992.7 | a | ks | 8594185792086
R553FKA28CZ | R553FKA | 1" x18/8 | Kompletní rozdělovač R553F, s kulovými kohouty s teploměry, vypouštěním a odvzdušněním, skříň pro zazdění R500 - C | bez adaptérů | 15962 | 19314.02 | a | ks | 8594185792093
R553FKA29CZ | R553FKA | 1" x18/9 | Kompletní rozdělovač R553F, s kulovými kohouty s teploměry, vypouštěním a odvzdušněním, skříň pro zazdění R500 - C | bez adaptérů | 16967 | 20530.07 | a | ks | 8594185792109
R553FKA30CZ | R553FKA | 1" x18/10 | Kompletní rozdělovač R553F, s kulovými kohouty s teploměry, vypouštěním a odvzdušněním, skříň pro zazdění R500 - D | bez adaptérů | 19171 | 23196.91 | a | ks | 8594185792116
R553FKA31CZ | R553FKA | 1" x18/11 | Kompletní rozdělovač R553F, s kulovými kohouty s teploměry, vypouštěním a odvzdušněním, skříň pro zazdění R500 - D | bez adaptérů | 20276 | 24533.96 | a | ks | 8594185792123
R553FKA32CZ | R553FKA | 1" x18/12 | Kompletní rozdělovač R553F, s kulovými kohouty s teploměry, vypouštěním a odvzdušněním, skříň pro zazdění R500 - D | bez adaptérů | 21402 | 25896.42 | a | ks | 8594185792130
R553FKB22CZ | R553FKB | 1" x18/2 | Kompletní rozdělovač R553F, s kulovými kohouty s teploměry, vypouštěním a odvzdušněním, skříň na zeď R501 - A | bez adaptérů | 8981 | 10867.01 | a | ks | 8594185792147
R553FKB23CZ | R553FKB | 1" x18/3 | Kompletní rozdělovač R553F, s kulovými kohouty s teploměry, vypouštěním a odvzdušněním, skříň na zeď R501 - A | bez adaptérů | 10123 | 12248.83 | a | ks | 8594185792154
R553FKB24CZ | R553FKB | 1" x18/4 | Kompletní rozdělovač R553F, s kulovými kohouty s teploměry, vypouštěním a odvzdušněním, skříň na zeď R501 - B | bez adaptérů | 11279 | 13647.59 | a | ks | 8594185792161
R553FKB25CZ | R553FKB | 1" x18/5 | Kompletní rozdělovač R553F, s kulovými kohouty s teploměry, vypouštěním a odvzdušněním, skříň na zeď R501 - B | bez adaptérů | 12284 | 14863.64 | a | ks | 8594185792178
R553FKB26CZ | R553FKB | 1" x18/6 | Kompletní rozdělovač R553F, s kulovými kohouty s teploměry, vypouštěním a odvzdušněním, skříň na zeď R501 - B | bez adaptérů | 13350 | 16153.5 | a | ks | 8594185792185
R553FKB27CZ | R553FKB | 1" x18/7 | Kompletní rozdělovač R553F, s kulovými kohouty s teploměry, vypouštěním a odvzdušněním, skříň na zeď R501 - C | bez adaptérů | 14955 | 18095.55 | a | ks | 8594185792192
R553FKB28CZ | R553FKB | 1" x18/8 | Kompletní rozdělovač R553F, s kulovými kohouty s teploměry, vypouštěním a odvzdušněním, skříň na zeď R501 - C | bez adaptérů | 16047 | 19416.87 | a | ks | 8594185792208
R553FKB29CZ | R553FKB | 1" x18/9 | Kompletní rozdělovač R553F, s kulovými kohouty s teploměry, vypouštěním a odvzdušněním, skříň na zeď R501 - C | bez adaptérů | 17052 | 20632.92 | a | ks | 8594185792215
R553FKB30CZ | R553FKB | 1" x18/10 | Kompletní rozdělovač R553F, s kulovými kohouty s teploměry, vypouštěním a odvzdušněním, skříň na zeď R501 - D | bez adaptérů | 18570 | 22469.7 | a | ks | 8594185792222
R553FKB31CZ | R553FKB | 1" x18/11 | Kompletní rozdělovač R553F, s kulovými kohouty s teploměry, vypouštěním a odvzdušněním, skříň na zeď R501 - D | bez adaptérů | 19675 | 23806.75 | a | ks | 8594185792239
R553FKB32CZ | R553FKB | 1" x18/12 | Kompletní rozdělovač R553F, s kulovými kohouty s teploměry, vypouštěním a odvzdušněním, skříň na zeď R501 - D | bez adaptérů | 20801 | 25169.21 | a | ks | 8594185792246
R553FKDB102 | R553FKDB | 1" x18/2 | Kompletní rozdělovač s automatickou regulací průtoku, 0,4 ÷ 2,6 l/min, kulové kohouty na vstupu, odvzdušnění, vypouštění, nízký držák, mosazný. | 20 ÷ 60 kPa | 7003 | 8473.63 | a | ks | 8009902357689
R553FKDB103 | R553FKDB | 1" x18/3 | Kompletní rozdělovač s automatickou regulací průtoku, 0,4 ÷ 2,6 l/min, kulové kohouty na vstupu, odvzdušnění, vypouštění, nízký držák, mosazný. | 20 ÷ 60 kPa | 8402 | 10166.42 | a | ks | 8009902357696
R553FKDB104 | R553FKDB | 1" x18/4 | Kompletní rozdělovač s automatickou regulací průtoku, 0,4 ÷ 2,6 l/min, kulové kohouty na vstupu, odvzdušnění, vypouštění, nízký držák, mosazný. | 20 ÷ 60 kPa | 9685 | 11718.85 | a | ks | 8009902357702
R553FKDB105 | R553FKDB | 1" x18/5 | Kompletní rozdělovač s automatickou regulací průtoku, 0,4 ÷ 2,6 l/min, kulové kohouty na vstupu, odvzdušnění, vypouštění, nízký držák, mosazný. | 20 ÷ 60 kPa | 10921 | 13214.41 | a | ks | 8009902357719
R553FKDB106 | R553FKDB | 1" x18/6 | Kompletní rozdělovač s automatickou regulací průtoku, 0,4 ÷ 2,6 l/min, kulové kohouty na vstupu, odvzdušnění, vypouštění, nízký držák, mosazný. | 20 ÷ 60 kPa | 12181 | 14739.01 | a | ks | 8009902357726
R553FKDB107 | R553FKDB | 1" x18/7 | Kompletní rozdělovač s automatickou regulací průtoku, 0,4 ÷ 2,6 l/min, kulové kohouty na vstupu, odvzdušnění, vypouštění, nízký držák, mosazný. | 20 ÷ 60 kPa | 13479 | 16309.59 | a | ks | 8009902357733
R553FKDB108 | R553FKDB | 1" x18/8 | Kompletní rozdělovač s automatickou regulací průtoku, 0,4 ÷ 2,6 l/min, kulové kohouty na vstupu, odvzdušnění, vypouštění, nízký držák, mosazný. | 20 ÷ 60 kPa | 15160 | 18343.6 | a | ks | 8009902357740
R553FKDB109 | R553FKDB | 1" x18/9 | Kompletní rozdělovač s automatickou regulací průtoku, 0,4 ÷ 2,6 l/min, kulové kohouty na vstupu, odvzdušnění, vypouštění, nízký držák, mosazný. | 20 ÷ 60 kPa | 16032 | 19398.72 | a | ks | 8009902357757
R553FKDB110 | R553FKDB | 1" x18/10 | Kompletní rozdělovač s automatickou regulací průtoku, 0,4 ÷ 2,6 l/min, kulové kohouty na vstupu, odvzdušnění, vypouštění, nízký držák, mosazný. | 20 ÷ 60 kPa | 17427 | 21086.67 | a | ks | 8009902357764
R553FKDB111 | R553FKDB | 1" x18/11 | Kompletní rozdělovač s automatickou regulací průtoku, 0,4 ÷ 2,6 l/min, kulové kohouty na vstupu, odvzdušnění, vypouštění, nízký držák, mosazný. | 20 ÷ 60 kPa | 19003 | 22993.63 | a | ks | 8009902357771
R553FKDB112 | R553FKDB | 1" x18/12 | Kompletní rozdělovač s automatickou regulací průtoku, 0,4 ÷ 2,6 l/min, kulové kohouty na vstupu, odvzdušnění, vypouštění, nízký držák, mosazný. | 20 ÷ 60 kPa | 20288 | 24548.48 | a | ks | 8009902357788
R553FKDB122 | R553FKDB | 1" x18/2 | Kompletní rozdělovač s automatickou regulací průtoku, 0,5 ÷ 5 l/min, kulové kohouty na vstupu, odvzdušnění, vypouštění, nízký držák, mosazný. | 40 ÷ 150 kPa | 7561 | 9148.81 | a | ks | 8009902357795
R553FKDB123 | R553FKDB | 1" x18/3 | Kompletní rozdělovač s automatickou regulací průtoku, 0,5 ÷ 5 l/min, kulové kohouty na vstupu, odvzdušnění, vypouštění, nízký držák, mosazný. | 40 ÷ 150 kPa | 9069 | 10973.49 | a | ks | 8009902357924
R553FKDB124 | R553FKDB | 1" x18/4 | Kompletní rozdělovač s automatickou regulací průtoku, 0,5 ÷ 5 l/min, kulové kohouty na vstupu, odvzdušnění, vypouštění, nízký držák, mosazný. | 40 ÷ 150 kPa | 10454 | 12649.34 | a | ks | 8009902357801
R553FKDB125 | R553FKDB | 1" x18/5 | Kompletní rozdělovač s automatickou regulací průtoku, 0,5 ÷ 5 l/min, kulové kohouty na vstupu, odvzdušnění, vypouštění, nízký držák, mosazný. | 40 ÷ 150 kPa | 11791 | 14267.11 | a | ks | 8009902357818
R553FKDB126 | R553FKDB | 1" x18/6 | Kompletní rozdělovač s automatickou regulací průtoku, 0,5 ÷ 5 l/min, kulové kohouty na vstupu, odvzdušnění, vypouštění, nízký držák, mosazný. | 40 ÷ 150 kPa | 13150 | 15911.5 | a | ks | 8009902357825
R553FKDB127 | R553FKDB | 1" x18/7 | Kompletní rozdělovač s automatickou regulací průtoku, 0,5 ÷ 5 l/min, kulové kohouty na vstupu, odvzdušnění, vypouštění, nízký držák, mosazný. | 40 ÷ 150 kPa | 14550 | 17605.5 | a | ks | 8009902357832
R553FKDB128 | R553FKDB | 1" x18/8 | Kompletní rozdělovač s automatickou regulací průtoku, 0,5 ÷ 5 l/min, kulové kohouty na vstupu, odvzdušnění, vypouštění, nízký držák, mosazný. | 40 ÷ 150 kPa | 16367 | 19804.07 | a | ks | 8009902357849
R553FKDB129 | R553FKDB | 1" x18/9 | Kompletní rozdělovač s automatickou regulací průtoku, 0,5 ÷ 5 l/min, kulové kohouty na vstupu, odvzdušnění, vypouštění, nízký držák, mosazný. | 40 ÷ 150 kPa | 17309 | 20943.89 | a | ks | 8009902357856
R553FKDB130 | R553FKDB | 1" x18/10 | Kompletní rozdělovač s automatickou regulací průtoku, 0,5 ÷ 5 l/min, kulové kohouty na vstupu, odvzdušnění, vypouštění, nízký držák, mosazný. | 40 ÷ 150 kPa | 18814 | 22764.94 | a | ks | 8009902357863
R553FKDB131 | R553FKDB | 1" x18/11 | Kompletní rozdělovač s automatickou regulací průtoku, 0,5 ÷ 5 l/min, kulové kohouty na vstupu, odvzdušnění, vypouštění, nízký držák, mosazný. | 40 ÷ 150 kPa | 20515 | 24823.15 | a | ks | 8009902357870
R553FKDB132 | R553FKDB | 1" x18/12 | Kompletní rozdělovač s automatickou regulací průtoku, 0,5 ÷ 5 l/min, kulové kohouty na vstupu, odvzdušnění, vypouštění, nízký držák, mosazný. | 40 ÷ 150 kPa | 21901 | 26500.21 | a | ks | 8009902357887
R553FSDB142 | R553FSDB | 1" x 3/4"E /2 | Kompletní rozdělovač s automatickou regulací průtoku, 0,4 ÷ 2,6 l/min, odvzdušnění, vypouštění, nízký držák, nerez. Nutno doobjednat kulové kohouty. | 20 ÷ 60 kPa | 4493 | 5436.53 | a | ks | 8009902355975
R553FSDB143 | R553FSDB | 1" x 3/4"E /3 | Kompletní rozdělovač s automatickou regulací průtoku, 0,4 ÷ 2,6 l/min, odvzdušnění, vypouštění, nízký držák, nerez. Nutno doobjednat kulové kohouty. | 20 ÷ 60 kPa | 6110 | 7393.1 | a | ks | 8009902356064
R553FSDB144 | R553FSDB | 1" x 3/4"E /4 | Kompletní rozdělovač s automatickou regulací průtoku, 0,4 ÷ 2,6 l/min, odvzdušnění, vypouštění, nízký držák, nerez. Nutno doobjednat kulové kohouty. | 20 ÷ 60 kPa | 7414 | 8970.94 | a | ks | 8009902356071
R553FSDB145 | R553FSDB | 1" x 3/4"E /5 | Kompletní rozdělovač s automatickou regulací průtoku, 0,4 ÷ 2,6 l/min, odvzdušnění, vypouštění, nízký držák, nerez. Nutno doobjednat kulové kohouty. | 20 ÷ 60 kPa | 8863 | 10724.23 | a | ks | 8009902356088
R553FSDB146 | R553FSDB | 1" x 3/4"E /6 | Kompletní rozdělovač s automatickou regulací průtoku, 0,4 ÷ 2,6 l/min, odvzdušnění, vypouštění, nízký držák, nerez. Nutno doobjednat kulové kohouty. | 20 ÷ 60 kPa | 10199 | 12340.79 | a | ks | 8009902356095
R553FSDB147 | R553FSDB | 1" x 3/4"E /7 | Kompletní rozdělovač s automatickou regulací průtoku, 0,4 ÷ 2,6 l/min, odvzdušnění, vypouštění, nízký držák, nerez. Nutno doobjednat kulové kohouty. | 20 ÷ 60 kPa | 11399 | 13792.79 | a | ks | 8009902356101
R553FSDB148 | R553FSDB | 1" x 3/4"E /8 | Kompletní rozdělovač s automatickou regulací průtoku, 0,4 ÷ 2,6 l/min, odvzdušnění, vypouštění, nízký držák, nerez. Nutno doobjednat kulové kohouty. | 20 ÷ 60 kPa | 12867 | 15569.07 | a | ks | 8009902356118
R553FSDB149 | R553FSDB | 1" x 3/4"E /9 | Kompletní rozdělovač s automatickou regulací průtoku, 0,4 ÷ 2,6 l/min, odvzdušnění, vypouštění, nízký držák, nerez. Nutno doobjednat kulové kohouty. | 20 ÷ 60 kPa | 13824 | 16727.04 | a | ks | 8009902356125
R553FSDB150 | R553FSDB | 1" x 3/4"E /10 | Kompletní rozdělovač s automatickou regulací průtoku, 0,4 ÷ 2,6 l/min, odvzdušnění, vypouštění, nízký držák, nerez. Nutno doobjednat kulové kohouty. | 20 ÷ 60 kPa | 14858 | 17978.18 | a | ks | 8009902356132
R553FSDB151 | R553FSDB | 1" x 3/4"E /11 | Kompletní rozdělovač s automatickou regulací průtoku, 0,4 ÷ 2,6 l/min, odvzdušnění, vypouštění, nízký držák, nerez. Nutno doobjednat kulové kohouty. | 20 ÷ 60 kPa | 17857 | 21606.97 | a | ks | 8009902356149
R553FSDB152 | R553FSDB | 1" x 3/4"E /12 | Kompletní rozdělovač s automatickou regulací průtoku, 0,4 ÷ 2,6 l/min, odvzdušnění, vypouštění, nízký držák, nerez. Nutno doobjednat kulové kohouty. | 20 ÷ 60 kPa | 17556 | 21242.76 | a | ks | 8009902356156
R553FSDB242 | R553FSDB | 1"x3/4"E /2 | Kompletní rozdělovač s automatickou regulací průtoku, 0,5 ÷ 5 l/min, odvzdušnění, vypouštění, nízký držák, nerez. Nutno doobjednat kulové kohouty. | 40 ÷ 150 kPa | 5235 | 6334.35 | a | ks | 8009902357078
R553FSDB243 | R553FSDB | 1" x 3/4"E /3 | Kompletní rozdělovač s automatickou regulací průtoku, 0,5 ÷ 5 l/min, odvzdušnění, vypouštění, nízký držák, nerez. Nutno doobjednat kulové kohouty. | 40 ÷ 150 kPa | 6957 | 8417.97 | a | ks | 8009902357122
R553FSDB244 | R553FSDB | 1" x 3/4"E /4 | Kompletní rozdělovač s automatickou regulací průtoku, 0,5 ÷ 5 l/min, odvzdušnění, vypouštění, nízký držák, nerez. Nutno doobjednat kulové kohouty. | 40 ÷ 150 kPa | 8352 | 10105.92 | a | ks | 8009902357139
R553FSDB245 | R553FSDB | 1" x 3/4"E /5 | Kompletní rozdělovač s automatickou regulací průtoku, 0,5 ÷ 5 l/min, odvzdušnění, vypouštění, nízký držák, nerez. Nutno doobjednat kulové kohouty. | 40 ÷ 150 kPa | 9811 | 11871.31 | a | ks | 8009902367244
R553FSDB246 | R553FSDB | 1" x 3/4"E /6 | Kompletní rozdělovač s automatickou regulací průtoku, 0,5 ÷ 5 l/min, odvzdušnění, vypouštění, nízký držák, nerez. Nutno doobjednat kulové kohouty. | 40 ÷ 150 kPa | 11252 | 13614.92 | a | ks | 8009902357146
R553FSDB247 | R553FSDB | 1" x 3/4"E /7 | Kompletní rozdělovač s automatickou regulací průtoku, 0,5 ÷ 5 l/min, odvzdušnění, vypouštění, nízký držák, nerez. Nutno doobjednat kulové kohouty. | 40 ÷ 150 kPa | 12521 | 15150.41 | a | ks | 8009902367251
R553FSDB248 | R553FSDB | 1" x 3/4"E /8 | Kompletní rozdělovač s automatickou regulací průtoku, 0,5 ÷ 5 l/min, odvzdušnění, vypouštění, nízký držák, nerez. Nutno doobjednat kulové kohouty. | 40 ÷ 150 kPa | 14132 | 17099.72 | a | ks | 8009902367268
R553FSDB249 | R553FSDB | 1" x 3/4"E /9 | Kompletní rozdělovač s automatickou regulací průtoku, 0,5 ÷ 5 l/min, odvzdušnění, vypouštění, nízký držák, nerez. Nutno doobjednat kulové kohouty. | 40 ÷ 150 kPa | 15053 | 18214.13 | a | ks | 8009902367275
R553FSDB250 | R553FSDB | 1" x 3/4"E /10 | Kompletní rozdělovač s automatickou regulací průtoku, 0,5 ÷ 5 l/min, odvzdušnění, vypouštění, nízký držák, nerez. Nutno doobjednat kulové kohouty. | 40 ÷ 150 kPa | 16601 | 20087.21 | a | ks | 8009902367282
R553FSDB251 | R553FSDB | 1" x 3/4"E /11 | Kompletní rozdělovač s automatickou regulací průtoku, 0,5 ÷ 5 l/min, odvzdušnění, vypouštění, nízký držák, nerez. Nutno doobjednat kulové kohouty. | 40 ÷ 150 kPa | 18528 | 22418.88 | a | ks | 8009902336868
R553FSDB252 | R553FSDB | 1" x 3/4"E /12 | Kompletní rozdělovač s automatickou regulací průtoku, 0,5 ÷ 5 l/min, odvzdušnění, vypouštění, nízký držák, nerez. Nutno doobjednat kulové kohouty. | 40 ÷ 150 kPa | 19006 | 22997.26 | a | ks | 8009902357160
R553FSX242 | R553FS | 1" x 3/4"E /2 | Sestava nerezový rozdělovač s průtokoměry 0,5 ÷ 5 l/min + sběrač, včetně držáků, vypouštění a odvzdušnění | PN6, 5÷70°C | 3180 | 3847.8 | a | ks | 8009902374259
R553FSX243 | R553FS | 1" x 3/4"E /3 | Sestava nerezový rozdělovač s průtokoměry 0,5 ÷ 5 l/min + sběrač, včetně držáků, vypouštění a odvzdušnění | PN6, 5÷70°C | 3907 | 4727.47 | a | ks | 8009902374389
R553FSX244 | R553FS | 1" x 3/4"E /4 | Sestava nerezový rozdělovač s průtokoměry 0,5 ÷ 5 l/min + sběrač, včetně držáků, vypouštění a odvzdušnění | PN6, 5÷70°C | 4738 | 5732.98 | a | ks | 8009902374396
R553FSX245 | R553FS | 1" x 3/4"E /5 | Sestava nerezový rozdělovač s průtokoměry 0,5 ÷ 5 l/min + sběrač, včetně držáků, vypouštění a odvzdušnění | PN6, 5÷70°C | 5438 | 6579.98 | a | ks | 8009902374402
R553FSX246 | R553FS | 1" x 3/4"E /6 | Sestava nerezový rozdělovač s průtokoměry 0,5 ÷ 5 l/min + sběrač, včetně držáků, vypouštění a odvzdušnění | PN6, 5÷70°C | 6159 | 7452.39 | a | ks | 8009902374419
R553FSX247 | R553FS | 1" x 3/4"E /7 | Sestava nerezový rozdělovač s průtokoměry 0,5 ÷ 5 l/min + sběrač, včetně držáků, vypouštění a odvzdušnění | PN6, 5÷70°C | 6908 | 8358.68 | a | ks | 8009902374426
R553FSX248 | R553FS | 1" x 3/4"E /8 | Sestava nerezový rozdělovač s průtokoměry 0,5 ÷ 5 l/min + sběrač, včetně držáků, vypouštění a odvzdušnění | PN6, 5÷70°C | 7617 | 9216.57 | a | ks | 8009902374433
R553FSX249 | R553FS | 1" x 3/4"E /9 | Sestava nerezový rozdělovač s průtokoměry 0,5 ÷ 5 l/min + sběrač, včetně držáků, vypouštění a odvzdušnění | PN6, 5÷70°C | 8369 | 10126.49 | a | ks | 8009902374440
R553FSX250 | R553FS | 1" x 3/4"E /10 | Sestava nerezový rozdělovač s průtokoměry 0,5 ÷ 5 l/min + sběrač, včetně držáků, vypouštění a odvzdušnění | PN6, 5÷70°C | 9190 | 11119.9 | a | ks | 8009902374457
R553FSX251 | R553FS | 1" x 3/4"E /11 | Sestava nerezový rozdělovač s průtokoměry 0,5 ÷ 5 l/min + sběrač, včetně držáků, vypouštění a odvzdušnění | PN6, 5÷70°C | 9954 | 12044.34 | a | ks | 8009902374464
R553FSX252 | R553FS | 1" x 3/4"E /12 | Sestava nerezový rozdělovač s průtokoměry 0,5 ÷ 5 l/min + sběrač, včetně držáků, vypouštění a odvzdušnění | PN6, 5÷70°C | 10731 | 12984.51 | a | ks | 8009902374471
R553FZY002 | R553FZ | 1" x18/2 | Sestava rozdělovač+sběrač, s reg. šroubeními a ventily, nízký držák, průtokoměry 0,5÷5 l/min, | bez adaptérů | 3439 | 4161.19 | a | ks | 8009902269913
R553FZY003 | R553FZ | 1" x18/3 | Sestava rozdělovač+sběrač, s reg. šroubeními a ventily, nízký držák, průtokoměry 0,5÷5 l/min, | bez adaptérů | 4870 | 5892.7 | a | ks | 8009902269920
R553FZY004 | R553FZ | 1" x18/4 | Sestava rozdělovač+sběrač, s reg. šroubeními a ventily, nízký držák, průtokoměry 0,5÷5 l/min, | bez adaptérů | 6103 | 7384.63 | a | ks | 8009902269937
R553FZY005 | R553FZ | 1" x18/5 | Sestava rozdělovač+sběrač, s reg. šroubeními a ventily, nízký držák, průtokoměry 0,5÷5 l/min, | bez adaptérů | 7271 | 8797.91 | a | ks | 8009902269944
R553FZY006 | R553FZ | 1" x18/6 | Sestava rozdělovač+sběrač, s reg. šroubeními a ventily, nízký držák, průtokoměry 0,5÷5 l/min, | bez adaptérů | 8418 | 10185.78 | a | ks | 8009902269951
R553FZY007 | R553FZ | 1" x18/7 | Sestava rozdělovač+sběrač, s reg. šroubeními a ventily, nízký držák, průtokoměry 0,5÷5 l/min, | bez adaptérů | 9699 | 11735.79 | a | ks | 8009902269968
R553FZY008 | R553FZ | 1" x18/8 | Sestava rozdělovač+sběrač, s reg. šroubeními a ventily, nízký držák, průtokoměry 0,5÷5 l/min, | bez adaptérů | 10899 | 13187.79 | a | ks | 8009902269975
R553FZY009 | R553FZ | 1" x18/9 | Sestava rozdělovač+sběrač, s reg. šroubeními a ventily, nízký držák, průtokoměry 0,5÷5 l/min, | bez adaptérů | 12063 | 14596.23 | a | ks | 8009902269982
R553FZY010 | R553FZ | 1" x18/10 | Sestava rozdělovač+sběrač, s reg. šroubeními a ventily, nízký držák, průtokoměry 0,5÷5 l/min, | bez adaptérů | 13310 | 16105.1 | a | ks | 8009902269999
R553FZY011 | R553FZ | 1" x18/11 | Sestava rozdělovač+sběrač, s reg. šroubeními a ventily, nízký držák, průtokoměry 0,5÷5 l/min, | bez adaptérů | 14625 | 17696.25 | a | ks | 8009902270001
R553FZY012 | R553FZ | 1" x18/12 | Sestava rozdělovač+sběrač, s reg. šroubeními a ventily, nízký držák, průtokoměry 0,5÷5 l/min, | bez adaptérů | 16021 | 19385.41 | a | ks | 8009902270018
R553FZY022 | R553FZ | 1"1/4x18/2 | Sestava rozdělovač+sběrač, s reg. šroubeními a ventily, nízký držák, průtokoměry 0,5÷5 l/min, | bez adaptérů | 4052 | 4902.92 | a | ks | 8009902295257
R553FZY023 | R553FZ | 1"1/4x18/3 | Sestava rozdělovač+sběrač, s reg. šroubeními a ventily, nízký držák, průtokoměry 0,5÷5 l/min, | bez adaptérů | 6000 | 7260 | a | ks | 8009902295264
R553FZY024 | R553FZ | 1"1/4x18/4 | Sestava rozdělovač+sběrač, s reg. šroubeními a ventily, nízký držák, průtokoměry 0,5÷5 l/min, | bez adaptérů | 7103 | 8594.63 | a | ks | 8009902295110
R553FZY025 | R553FZ | 1"1/4x18/5 | Sestava rozdělovač+sběrač, s reg. šroubeními a ventily, nízký držák, průtokoměry 0,5÷5 l/min, | bez adaptérů | 8444 | 10217.24 | a | ks | 8009902295271
R553FZY026 | R553FZ | 1"1/4x18/6 | Sestava rozdělovač+sběrač, s reg. šroubeními a ventily, nízký držák, průtokoměry 0,5÷5 l/min, | bez adaptérů | 9917 | 11999.57 | a | ks | 8009902295288
R553FZY027 | R553FZ | 1"1/4x18/7 | Sestava rozdělovač+sběrač, s reg. šroubeními a ventily, nízký držák, průtokoměry 0,5÷5 l/min, | bez adaptérů | 12063 | 14596.23 | a | ks | 8009902295325
R553FZY028 | R553FZ | 1"1/4x18/8 | Sestava rozdělovač+sběrač, s reg. šroubeními a ventily, nízký držák, průtokoměry 0,5÷5 l/min, | bez adaptérů | 12993 | 15721.53 | a | ks | 8009902295332
R553FZY029 | R553FZ | 1"1/4x18/9 | Sestava rozdělovač+sběrač, s reg. šroubeními a ventily, nízký držák, průtokoměry 0,5÷5 l/min, | bez adaptérů | 14421 | 17449.41 | a | ks | 8009902295356
R553FZY030 | R553FZ | 1"1/4x18/10 | Sestava rozdělovač+sběrač, s reg. šroubeními a ventily, nízký držák, průtokoměry 0,5÷5 l/min, | bez adaptérů | 16068 | 19442.28 | a | ks | 8009902295363
R553FZY031 | R553FZ | 1"1/4x18/11 | Sestava rozdělovač+sběrač, s reg. šroubeními a ventily, nízký držák, průtokoměry 0,5÷5 l/min, | bez adaptérů | 17747 | 21473.87 | a | ks | 8009902295370
R553FZY032 | R553FZ | 1"1/4x18/12 | Sestava rozdělovač+sběrač, s reg. šroubeními a ventily, nízký držák, průtokoměry 0,5÷5 l/min, | bez adaptérů | 19503 | 23598.63 | a | ks | 8009902295394
R553FZY042 | R553FZ | 1" x3/4"E /2 | Sestava rozdělovač+sběrač, s reg. šroubeními a ventily, nízký držák, průtokoměry 0,5÷5 l/min, | bez adaptérů | 3439 | 4161.19 | a | ks | 8009902295400
R553FZY043 | R553FZ | 1" x3/4"E /3 | Sestava rozdělovač+sběrač, s reg. šroubeními a ventily, nízký držák, průtokoměry 0,5÷5 l/min, | bez adaptérů | 4870 | 5892.7 | a | ks | 8009902295417
R553FZY044 | R553FZ | 1" x3/4"E /4 | Sestava rozdělovač+sběrač, s reg. šroubeními a ventily, nízký držák, průtokoměry 0,5÷5 l/min, | bez adaptérů | 6103 | 7384.63 | a | ks | 8009902295592
R553FZY045 | R553FZ | 1" x3/4"E /5 | Sestava rozdělovač+sběrač, s reg. šroubeními a ventily, nízký držák, průtokoměry 0,5÷5 l/min, | bez adaptérů | 7271 | 8797.91 | a | ks | 8009902295608
R553FZY046 | R553FZ | 1" x3/4"E /6 | Sestava rozdělovač+sběrač, s reg. šroubeními a ventily, nízký držák, průtokoměry 0,5÷5 l/min, | bez adaptérů | 8418 | 10185.78 | a | ks | 8009902295615
R553FZY047 | R553FZ | 1" x3/4"E /7 | Sestava rozdělovač+sběrač, s reg. šroubeními a ventily, nízký držák, průtokoměry 0,5÷5 l/min, | bez adaptérů | 9699 | 11735.79 | a | ks | 8009902295622
R553FZY048 | R553FZ | 1" x3/4"E /8 | Sestava rozdělovač+sběrač, s reg. šroubeními a ventily, nízký držák, průtokoměry 0,5÷5 l/min, | bez adaptérů | 10899 | 13187.79 | a | ks | 8009902295639
R553FZY049 | R553FZ | 1" x3/4"E /9 | Sestava rozdělovač+sběrač, s reg. šroubeními a ventily, nízký držák, průtokoměry 0,5÷5 l/min, | bez adaptérů | 12063 | 14596.23 | a | ks | 8009902296384
R553FZY050 | R553FZ | 1" x3/4"E /10 | Sestava rozdělovač+sběrač, s reg. šroubeními a ventily, nízký držák, průtokoměry 0,5÷5 l/min, | bez adaptérů | 13310 | 16105.1 | a | ks | 8009902296391
R553FZY051 | R553FZ | 1" x3/4"E /11 | Sestava rozdělovač+sběrač, s reg. šroubeními a ventily, nízký držák, průtokoměry 0,5÷5 l/min, | bez adaptérů | 14625 | 17696.25 | a | ks | 8009902296407
R553FZY052 | R553FZ | 1" x3/4"E /12 | Sestava rozdělovač+sběrač, s reg. šroubeními a ventily, nízký držák, průtokoměry 0,5÷5 l/min, | bez adaptérů | 16021 | 19385.41 | a | ks | 8009902296414
R553KY086 | R553KI | 1 1/2" x 1" /6 | Kompletní rozdělovač pro průmyslové topné a chladící systémy. Připojení potrubí - adaptér Giacomini 22. |  | 32177 | 38934.17 | a | ks | 8009902355715
R553KY087 | R553KI | 1 1/2" x 1" /7 | Kompletní rozdělovač pro průmyslové topné a chladící systémy. Připojení potrubí - adaptér Giacomini 22. |  | 35499 | 42953.79 | a | ks | 8009902355722
R553KY088 | R553KI | 1 1/2" x 1" /8 | Kompletní rozdělovač pro průmyslové topné a chladící systémy. Připojení potrubí - adaptér Giacomini 22. |  | 38889 | 47055.69 | a | ks | 8009902355739
R553MY002 | R553M | 1"x18 /2 | Rozdělovač s vestavěnou regulací a průtokoměrem 0,5÷5 l/min pro každý vývod | bez adaptérů | 1877 | 2271.17 | a | ks | 8009902198534 |  | 8009902217853
R553MY003 | R553M | 1"x18 /3 | Rozdělovač s vestavěnou regulací a průtokoměrem 0,5÷5 l/min pro každý vývod | bez adaptérů | 2816 | 3407.36 | a | ks | 8009902200985 |  | 8009902210045
R553MY004 | R553M | 1"x18 /4 | Rozdělovač s vestavěnou regulací a průtokoměrem 0,5÷5 l/min pro každý vývod | bez adaptérů | 3755 | 4543.55 | a | ks | 8009902200824
R553MY005 | R553M | 1"x18 /5 | Rozdělovač s vestavěnou regulací a průtokoměrem 0,5÷5 l/min pro každý vývod | bez adaptérů | 4694 | 5679.74 | a | ks | 8009902200831
R553MY006 | R553M | 1"x18 /6 | Rozdělovač s vestavěnou regulací a průtokoměrem 0,5÷5 l/min pro každý vývod | bez adaptérů | 5630 | 6812.3 | a | ks | 8009902200848
R553MY007 | R553M | 1"x18 /7 | Rozdělovač s vestavěnou regulací a průtokoměrem 0,5÷5 l/min pro každý vývod | bez adaptérů | 6572 | 7952.12 | a | ks | 8009902200855
R553MY008 | R553M | 1"x18 /8 | Rozdělovač s vestavěnou regulací a průtokoměrem 0,5÷5 l/min pro každý vývod | bez adaptérů | 7508 | 9084.68 | a | ks | 8009902198541
R553MY009 | R553M | 1"x18 /9 | Rozdělovač s vestavěnou regulací a průtokoměrem 0,5÷5 l/min pro každý vývod | bez adaptérů | 8446 | 10219.66 | a | ks | 8009902198558
R553MY010 | R553M | 1"x18 /10 | Rozdělovač s vestavěnou regulací a průtokoměrem 0,5÷5 l/min pro každý vývod | bez adaptérů | 9384 | 11354.64 | a | ks | 8009902198565
R553MY011 | R553M | 1"x18 /11 | Rozdělovač s vestavěnou regulací a průtokoměrem 0,5÷5 l/min pro každý vývod | bez adaptérů | 10323 | 12490.83 | a | ks | 8009902202439
R553MY012 | R553M | 1"x18 /12 | Rozdělovač s vestavěnou regulací a průtokoměrem 0,5÷5 l/min pro každý vývod | bez adaptérů | 11260 | 13624.6 | a | ks | 8009902202446
R553MY042 | R553M | 1" x3/4"E /2 | Rozdělovač s vestavěnou regulací a průtokoměrem 0,5÷5 l/min pro každý vývod | bez adaptérů | 2525 | 3055.25 | a | ks | 8009902214654
R553MY043 | R553M | 1" x3/4"E /3 | Rozdělovač s vestavěnou regulací a průtokoměrem 0,5÷5 l/min pro každý vývod | bez adaptérů | 3787 | 4582.27 | a | ks | 8009902214661
R553MY044 | R553M | 1" x3/4"E /4 | Rozdělovač s vestavěnou regulací a průtokoměrem 0,5÷5 l/min pro každý vývod | bez adaptérů | 5049 | 6109.29 | a | ks | 8009902214678
R553MY045 | R553M | 1" x3/4"E /5 | Rozdělovač s vestavěnou regulací a průtokoměrem 0,5÷5 l/min pro každý vývod | bez adaptérů | 6311 | 7636.31 | a | ks | 8009902214685
R553MY046 | R553M | 1" x3/4"E /6 | Rozdělovač s vestavěnou regulací a průtokoměrem 0,5÷5 l/min pro každý vývod | bez adaptérů | 7570 | 9159.7 | a | ks | 8009902214692
R553MY047 | R553M | 1" x3/4"E /7 | Rozdělovač s vestavěnou regulací a průtokoměrem 0,5÷5 l/min pro každý vývod | bez adaptérů | 8837 | 10692.77 | a | ks | 8009902214708
R553MY048 | R553M | 1" x3/4"E /8 | Rozdělovač s vestavěnou regulací a průtokoměrem 0,5÷5 l/min pro každý vývod | bez adaptérů | 10095 | 12214.95 | a | ks | 8009902214715
R553MY049 | R553M | 1" x3/4"E /9 | Rozdělovač s vestavěnou regulací a průtokoměrem 0,5÷5 l/min pro každý vývod | bez adaptérů | 11356 | 13740.76 | a | ks | 8009902214722
R553MY050 | R553M | 1" x3/4"E /10 | Rozdělovač s vestavěnou regulací a průtokoměrem 0,5÷5 l/min pro každý vývod | bez adaptérů | 12617 | 15266.57 | a | ks | 8009902214739
R553MY051 | R553M | 1" x3/4"E /11 | Rozdělovač s vestavěnou regulací a průtokoměrem 0,5÷5 l/min pro každý vývod | bez adaptérů | 13879 | 16793.59 | a | ks | 8009902214746
R553MY052 | R553M | 1" x3/4"E /12 | Rozdělovač s vestavěnou regulací a průtokoměrem 0,5÷5 l/min pro každý vývod | bez adaptérů | 15140 | 18319.4 | a | ks | 8009902214753
R553SY002 | R553S | 1" x18/2 | Rozdělovač s vestavěnou regulací pro každý vývod, bez adaptérů |  | 962 | 1164.02 | a | ks | 8009902047863 |  | 8009902300210
R553SY003 | R553S | 1" x18/3 | Rozdělovač s vestavěnou regulací pro každý vývod, bez adaptérů |  | 1430 | 1730.3 | a | ks | 8009902037208 |  | 8009902300227
R553SY004 | R553S | 1" x18/4 | Rozdělovač s vestavěnou regulací pro každý vývod, bez adaptérů |  | 1625 | 1966.25 | a | ks | 8009902037215 |  | 8009902300760
R553SY005 | R553S | 1" x18/5 | Rozdělovač s vestavěnou regulací pro každý vývod, bez adaptérů |  | 1995 | 2413.95 | a | ks | 8009902037222 |  | 8009902300777
R553SY006 | R553S | 1" x18/6 | Rozdělovač s vestavěnou regulací pro každý vývod, bez adaptérů |  | 2417 | 2924.57 | a | ks | 8009902037239 |  | 8009902300784
R553SY007 | R553S | 1" x18/7 | Rozdělovač s vestavěnou regulací pro každý vývod, bez adaptérů |  | 2867 | 3469.07 | a | ks | 8009902037246 |  | 8009902300791
R553SY008 | R553S | 1" x18/8 | Rozdělovač s vestavěnou regulací pro každý vývod, bez adaptérů |  | 3286 | 3976.06 | a | ks | 8009902037253 |  | 8009902300838
R553SY009 | R553S | 1" x18/9 | Rozdělovač s vestavěnou regulací pro každý vývod, bez adaptérů |  | 3688 | 4462.48 | a | ks | 8009902047900 |  | 8009902300876
R553SY010 | R553S | 1" x18/10 | Rozdělovač s vestavěnou regulací pro každý vývod, bez adaptérů |  | 3983 | 4819.43 | a | ks | 8009902047924 |  | 8009902300883
R553SY011 | R553S | 1" x18/11 | Rozdělovač s vestavěnou regulací pro každý vývod, bez adaptérů |  | 4663 | 5642.23 | a | ks | 8009902068165 |  | 8009902300890
R553SY012 | R553S | 1''x18 /12 | Rozdělovač s vestavěnou regulací pro každý vývod, bez adaptérů |  | 5115 | 6189.15 | a | ks | 8009902068189 |  | 8009902300906
R553SY022 | R553S | 1"1/4x18/2 | Rozdělovač s vestavěnou regulací pro každý vývod, bez adaptérů |  | 1126 | 1362.46 | a | ks | 8009902047887 |  | 8009902300999
R553SY023 | R553S | 1"1/4x18/3 | Rozdělovač s vestavěnou regulací pro každý vývod, bez adaptérů |  | 1719 | 2079.99 | a | ks | 8009902037260 |  | 8009902301002
R553SY024 | R553S | 1"1/4x18/4 | Rozdělovač s vestavěnou regulací pro každý vývod, bez adaptérů |  | 2339 | 2830.19 | a | ks | 8009902037277 |  | 8009902301019
R553SY025 | R553S | 1"1/4x18/5 | Rozdělovač s vestavěnou regulací pro každý vývod, bez adaptérů |  | 2940 | 3557.4 | a | ks | 8009902037284 |  | 8009902301026
R553SY026 | R553S | 1"1/4x18/6 | Rozdělovač s vestavěnou regulací pro každý vývod, bez adaptérů |  | 3524 | 4264.04 | a | ks | 8009902037291 |  | 8009902301033
R553SY027 | R553S | 1"1/4x18/7 | Rozdělovač s vestavěnou regulací pro každý vývod, bez adaptérů |  | 4197 | 5078.37 | a | ks | 8009902037307 |  | 8009902068240
R553SY028 | R553S | 1"1/4x18/8 | Rozdělovač s vestavěnou regulací pro každý vývod, bez adaptérů |  | 4789 | 5794.69 | a | ks | 8009902037314 |  | 8009902068257
R553SY029 | R553S | 1"1/4x18/9 | Rozdělovač s vestavěnou regulací pro každý vývod, bez adaptérů |  | 5382 | 6512.22 | a | ks | 8009902047917 |  | 8009902051242
R553SY030 | R553S | 1"1/4x18/10 | Rozdělovač s vestavěnou regulací pro každý vývod, bez adaptérů |  | 6044 | 7313.24 | a | ks | 8009902047931 |  | 8009902051266
R553SY031 | R553S | 1"1/4x18/11 | Rozdělovač s vestavěnou regulací pro každý vývod, bez adaptérů |  | 6944 | 8402.24 | a | ks | 8009902068264 |  | 8009902068271
R553SY032 | R553S | 1''1/4x18 /12 | Rozdělovač s vestavěnou regulací pro každý vývod, bez adaptérů |  | 7809 | 9448.89 | a | ks | 8009902068288 |  | 8009902068295
R553SY042 | R553S | 1" x3/4"E /2 | Rozdělovač s vestavěnou regulací pro každý vývod, bez adaptérů |  | 1096 | 1326.16 | a | ks | 8009902067748 |  | 8009902308407
R553SY043 | R553S | 1" x3/4"E /3 | Rozdělovač s vestavěnou regulací pro každý vývod, bez adaptérů |  | 1605 | 1942.05 | a | ks | 8009902067755 |  | 8009902308414
R553SY044 | R553S | 1" x3/4"E /4 | Rozdělovač s vestavěnou regulací pro každý vývod, bez adaptérů |  | 2186 | 2645.06 | a | ks | 8009902067762 | 8009902308421
R553SY045 | R553S | 1" x3/4"E /5 | Rozdělovač s vestavěnou regulací pro každý vývod, bez adaptérů |  | 2683 | 3246.43 | a | ks | 8009902067779 |  | 8009902308438
R553SY046 | R553S | 1" x3/4"E /6 | Rozdělovač s vestavěnou regulací pro každý vývod, bez adaptérů |  | 3251 | 3933.71 | a | ks | 8009902067786 |  | 8009902308445
R553SY047 | R553S | 1" x3/4"E /7 | Rozdělovač s vestavěnou regulací pro každý vývod, bez adaptérů |  | 3855 | 4664.55 | a | ks | 8009902067793 |  | 8009902308452
R553SY048 | R553S | 1" x3/4"E /8 | Rozdělovač s vestavěnou regulací pro každý vývod, bez adaptérů |  | 4419 | 5346.99 | a | ks | 8009902067809 |  | 8009902308469
R553SY049 | R553S | 1" x3/4"E /9 | Rozdělovač s vestavěnou regulací pro každý vývod, bez adaptérů |  | 4959 | 6000.39 | a | ks | 8009902067816 |  | 8009902308476
R553SY050 | R553S | 1" x3/4"E /10 | Rozdělovač s vestavěnou regulací pro každý vývod, bez adaptérů |  | 5356 | 6480.76 | a | ks | 8009902067823 |  | 8009902308483
R553VY002 | R553V | 1" x18/2 | Rozdělovač s vestavěným ventilem pro každý vývod, bez adaptérů |  | 1236 | 1495.56 | a | ks | 8009902047870 |  | 8009902302351
R553VY003 | R553V | 1" x18/3 | Rozdělovač s vestavěným ventilem pro každý vývod, bez adaptérů |  | 1851 | 2239.71 | a | ks | 8009902045906 |  | 8009902302368
R553VY004 | R553V | 1" x18/4 | Rozdělovač s vestavěným ventilem pro každý vývod, bez adaptérů |  | 2470 | 2988.7 | a | ks | 8009902045913 |  | 8009902302375
R553VY005 | R553V | 1" x18/5 | Rozdělovač s vestavěným ventilem pro každý vývod, bez adaptérů |  | 3085 | 3732.85 | a | ks | 8009902045920 |  | 8009902302382
R553VY006 | R553V | 1" x18/6 | Rozdělovač s vestavěným ventilem pro každý vývod, bez adaptérů |  | 3705 | 4483.05 | a | ks | 8009902045937 |  | 8009902302399
R553VY007 | R553V | 1" x18/7 | Rozdělovač s vestavěným ventilem pro každý vývod, bez adaptérů |  | 4320 | 5227.2 | a | ks | 8009902045951 |  | 8009902302535
R553VY008 | R553V | 1" x18/8 | Rozdělovač s vestavěným ventilem pro každý vývod, bez adaptérů |  | 4934 | 5970.14 | a | ks | 8009902045975 |  | 8009902302542
R553VY009 | R553V | 1" x18/9 | Rozdělovač s vestavěným ventilem pro každý vývod, bez adaptérů |  | 5552 | 6717.92 | a | ks | 8009902045982 |  | 8009902302559
R553VY010 | R553V | 1" x18/10 | Rozdělovač s vestavěným ventilem pro každý vývod, bez adaptérů |  | 6166 | 7460.86 | a | ks | 8009902068301 |  | 8009902302566
R553VY011 | R553V | 1" x18/11 | Rozdělovač s vestavěným ventilem pro každý vývod, bez adaptérů |  | 6787 | 8212.27 | a | ks | 8009902068325 |  | 8009902302573
R553VY012 | R553V | 1''x18 /12 | Rozdělovač s vestavěným ventilem pro každý vývod, bez adaptérů |  | 7401 | 8955.21 | a | ks | 8009902068349 | 8009902302580
R553VY022 | R553V | 1"1/4x18/2 | Rozdělovač s vestavěným ventilem pro každý vývod, bez adaptérů |  | 1459 | 1765.39 | a | ks | 8009902047894 |  | 8009902302597
R553VY023 | R553V | 1"1/4x18/3 | Rozdělovač s vestavěným ventilem pro každý vývod, bez adaptérů |  | 2182 | 2640.22 | a | ks | 8009902068363 |  | 8009902302603
R553VY024 | R553V | 1"1/4x18/4 | Rozdělovač s vestavěným ventilem pro každý vývod, bez adaptérů |  | 2904 | 3513.84 | a | ks | 8009902068387 |  | 8009902302610
R553VY025 | R553V | 1"1/4x18/5 | Rozdělovač s vestavěným ventilem pro každý vývod, bez adaptérů |  | 3635 | 4398.35 | a | ks | 8009902068400 |  | 8009902302627
R553VY026 | R553V | 1"1/4x18/6 | Rozdělovač s vestavěným ventilem pro každý vývod, bez adaptérů |  | 4359 | 5274.39 | a | ks | 8009902045944 |  | 8009902302658
R553VY027 | R553V | 1"1/4x18/7 | Rozdělovač s vestavěným ventilem pro každý vývod, bez adaptérů |  | 5185 | 6273.85 | a | ks | 8009902045968 |  | 8009902302665
R553VY028 | R553V | 1"1/4x18/8 | Rozdělovač s vestavěným ventilem pro každý vývod, bez adaptérů |  | 5925 | 7169.25 | a | ks | 8009902068424 |  | 8009902302672
R553VY029 | R553V | 1"1/4x18/9 | Rozdělovač s vestavěným ventilem pro každý vývod, bez adaptérů |  | 6666 | 8065.86 | a | ks | 8009902045999 |  | 8009902302689
R553VY030 | R553V | 1"1/4x18/10 | Rozdělovač s vestavěným ventilem pro každý vývod, bez adaptérů |  | 7477 | 9047.17 | a | ks | 8009902068448 |  | 8009902302696
R553VY031 | R553V | 1"1/4x18/11 | Rozdělovač s vestavěným ventilem pro každý vývod, bez adaptérů |  | 8226 | 9953.46 | a | ks | 8009902068462 |  | 8009902302702
R553VY032 | R553V | 1''1/4x18 /12 | Rozdělovač s vestavěným ventilem pro každý vývod, bez adaptérů |  | 8973 | 10857.33 | a | ks | 8009902068486 |  | 8009902302719
R553VY042 | R553V | 1" x3/4"E /2 | Rozdělovač s vestavěným ventilem pro každý vývod, bez adaptérů |  | 1388 | 1679.48 | a | ks | 8009902067922 | 8009902067939
R553VY043 | R553V | 1" x3/4"E /3 | Rozdělovač s vestavěným ventilem pro každý vývod, bez adaptérů |  | 2057 | 2488.97 | a | ks | 8009902067946 | 8009902067953
R553VY044 | R553V | 1" x3/4"E /4 | Rozdělovač s vestavěným ventilem pro každý vývod, bez adaptérů |  | 2744 | 3320.24 | a | ks | 8009902067960 | 8009902067977
R553VY045 | R553V | 1" x3/4"E /5 | Rozdělovač s vestavěným ventilem pro každý vývod, bez adaptérů |  | 3428 | 4147.88 | a | ks | 8009902067984 | 8009902067991
R553VY046 | R553V | 1" x3/4"E /6 | Rozdělovač s vestavěným ventilem pro každý vývod, bez adaptérů |  | 4117 | 4981.57 | a | ks | 8009902068004 | 8009902068011
R553VY047 | R553V | 1" x3/4"E /7 | Rozdělovač s vestavěným ventilem pro každý vývod, bez adaptérů |  | 4800 | 5808 | a | ks | 8009902068028 | 8009902068035
R553VY048 | R553V | 1" x3/4"E /8 | Rozdělovač s vestavěným ventilem pro každý vývod, bez adaptérů |  | 5482 | 6633.22 | a | ks | 8009902068042 | 8009902068059
R553VY049 | R553V | 1" x3/4"E /9 | Rozdělovač s vestavěným ventilem pro každý vývod, bez adaptérů |  | 6169 | 7464.49 | a | ks | 8009902068066 | 8009902068073
R553VY050 | R553V | 1" x3/4"E /10 | Rozdělovač s vestavěným ventilem pro každý vývod, bez adaptérů |  | 6851 | 8289.71 | a | ks | 8009902068080 | 8009902068097
R553WY001 | R553W-2 | 1" | Set izolace pro R553F 1" - 12 vývodů |  | 1810 | 2190.1 | a | ks | 8009902247836
R553WY002 | R553W | 1" | Set izolace pro R554D 1" na rozd R553F |  | 1511 | 1828.31 | a | ks | 8009902247843 |  | 8009902249274
R553WY003 | R553W-2 | 1" | Set izolace pro R553D 1" - 12 vývodů |  | 1810 | 2190.1 | a | ks | 8009902247850
R553WY004 | R553W | 1" | Set izolace pro R554D 1" na rozd R553D |  | 1511 | 1828.31 | a | ks | 8009902247867 |  | 8009902248864
R553WY005 | R553W-2 | 1"1/4 | Set izolace pro R53xx 1"1/4 - 12 vývodů |  | 1811 | 2191.31 | a | ks | 8009902247874
R553WY006 | R553W | 1"1/4 | Set izolace pro R554D 1"1/4 na rozd R553F |  | 1620 | 1960.2 | a | ks | 8009902247881 |  | 8009902248390
R553WY007 | R553W-2 | 1"1/4 | Set izolace pro R553D 1"1/4 - 12 vývodů |  | 1811 | 2191.31 | a | ks | 8009902247898
R553WY008 | R553W | 1"1/4 | Set izolace pro R554D 1"1/4 na rozd R553D |  | 1620 | 1960.2 | a | ks | 8009902247904 |  | 8009902248406
R553WY012 | R553W | 1" | Set izolace pro R269T 1" na rozd R553F |  | 1465 | 1772.65 | a | ks | 8009902274429 |  | 8009902274436
R553WY014 | R553W | 1" | Set izolace pro R269T 1" na rozd R553D |  | 1535 | 1857.35 | a | ks | 8009902277376 |  | 8009902277383
R553WY016 | R553W | 1"1/4 | Set izolace pro R269T 1" 1/4 na rozd R553F |  | 1535 | 1857.35 | a | ks | 8009902292195 |  | 8009902292201
R553WY018 | R553W | 1"1/4 | Set izolace pro R269T 1" 1/4 na rozd R553D |  | 1535 | 1857.35 | a | ks | 8009902300371 |  | 8009902300388
R553ZY002 | R553DZ | 1" x18/2 | Sestava: rozdělovač-sběrač, s regulačními armaturami, nízký držák, bez adaptérů |  | 2280 | 2758.8 | a | ks
R553ZY003 | R553DZ | 1" x18/3 | Sestava: rozdělovač-sběrač, s regulačními armaturami, nízký držák, bez adaptérů |  | 3363 | 4069.23 | a | ks
R553ZY004 | R553DZ | 1" x18/4 | Sestava: rozdělovač-sběrač, s regulačními armaturami, nízký držák, bez adaptérů |  | 4239 | 5129.19 | a | ks
R553ZY005 | R553DZ | 1" x18/5 | Sestava: rozdělovač-sběrač, s regulačními armaturami, nízký držák, bez adaptérů |  | 5162 | 6246.02 | a | ks
R553ZY006 | R553DZ | 1" x18/6 | Sestava: rozdělovač-sběrač, s regulačními armaturami, nízký držák, bez adaptérů |  | 6016 | 7279.36 | a | ks
R553ZY007 | R553DZ | 1" x18/7 | Sestava: rozdělovač-sběrač, s regulačními armaturami, nízký držák, bez adaptérů |  | 6896 | 8344.16 | a | ks
R553ZY008 | R553DZ | 1" x18/8 | Sestava: rozdělovač-sběrač, s regulačními armaturami, nízký držák, bez adaptérů |  | 7788 | 9423.48 | a | ks
R553ZY009 | R553DZ | 1" x18/9 | Sestava: rozdělovač-sběrač, s regulačními armaturami, nízký držák, bez adaptérů |  | 8669 | 10489.49 | a | ks
R553ZY010 | R553DZ | 1" x18/10 | Sestava: rozdělovač-sběrač, s regulačními armaturami, nízký držák, bez adaptérů |  | 9543 | 11547.03 | a | ks
R553ZY011 | R553DZ | 1" x18/11 | Sestava: rozdělovač-sběrač, s regulačními armaturami, nízký držák, bez adaptérů |  | 10634 | 12867.14 | a | ks
R553ZY012 | R553DZ | 1" x18/12 | Sestava: rozdělovač-sběrač, s regulačními armaturami, nízký držák, bez adaptérů |  | 11485 | 13896.85 | a | ks
R553ZY022 | R553DZ | 1"1/4x18/2 | Sestava: rozdělovač-sběrač, s regulačními armaturami, nízký držák, bez adaptérů |  | 2527 | 3057.67 | a | ks
R553ZY023 | R553DZ | 1"1/4x18/3 | Sestava: rozdělovač-sběrač, s regulačními armaturami, nízký držák, bez adaptérů |  | 3692 | 4467.32 | a | ks
R553ZY024 | R553DZ | 1"1/4x18/4 | Sestava: rozdělovač-sběrač, s regulačními armaturami, nízký držák, bez adaptérů |  | 4686 | 5670.06 | a | ks
R553ZY025 | R553DZ | 1"1/4x18/5 | Sestava: rozdělovač-sběrač, s regulačními armaturami, nízký držák, bez adaptérů |  | 5765 | 6975.65 | a | ks
R553ZY026 | R553DZ | 1"1/4x18/6 | Sestava: rozdělovač-sběrač, s regulačními armaturami, nízký držák, bez adaptérů |  | 6789 | 8214.69 | a | ks
R553ZY027 | R553DZ | 1"1/4x18/7 | Sestava: rozdělovač-sběrač, s regulačními armaturami, nízký držák, bez adaptérů |  | 7812 | 9452.52 | a | ks
R553ZY028 | R553DZ | 1"1/4x18/8 | Sestava: rozdělovač-sběrač, s regulačními armaturami, nízký držák, bez adaptérů |  | 8844 | 10701.24 | a | ks
R553ZY029 | R553DZ | 1"1/4x18/9 | Sestava: rozdělovač-sběrač, s regulačními armaturami, nízký držák, bez adaptérů |  | 9910 | 11991.1 | a | ks
R553ZY030 | R553DZ | 1"1/4x18/10 | Sestava: rozdělovač-sběrač, s regulačními armaturami, nízký držák, bez adaptérů |  | 10999 | 13308.79 | a | ks
R553ZY031 | R553DZ | 1"1/4x18/11 | Sestava: rozdělovač-sběrač, s regulačními armaturami, nízký držák, bez adaptérů |  | 12180 | 14737.8 | a | ks
R553ZY032 | R553DZ | 1"1/4x18/12 | Sestava: rozdělovač-sběrač, s regulačními armaturami, nízký držák, bez adaptérů |  | 13280 | 16068.8 | a | ks
R553ZY042 | R553DZ | 1" x3/4"E /2 | Sestava: rozdělovač-sběrač, s regulačními armaturami, nízký držák, bez adaptérů |  | 2280 | 2758.8 | a | ks
R553ZY043 | R553DZ | 1" x3/4"E /3 | Sestava: rozdělovač-sběrač, s regulačními armaturami, nízký držák, bez adaptérů |  | 3363 | 4069.23 | a | ks
R553ZY044 | R553DZ | 1" x3/4"E /4 | Sestava: rozdělovač-sběrač, s regulačními armaturami, nízký držák, bez adaptérů |  | 4239 | 5129.19 | a | ks
R553ZY045 | R553DZ | 1" x3/4"E /5 | Sestava: rozdělovač-sběrač, s regulačními armaturami, nízký držák, bez adaptérů |  | 5162 | 6246.02 | a | ks
R553ZY046 | R553DZ | 1" x3/4"E /6 | Sestava: rozdělovač-sběrač, s regulačními armaturami, nízký držák, bez adaptérů |  | 6016 | 7279.36 | a | ks
R553ZY047 | R553DZ | 1" x3/4"E /7 | Sestava: rozdělovač-sběrač, s regulačními armaturami, nízký držák, bez adaptérů |  | 6896 | 8344.16 | a | ks
R553ZY048 | R553DZ | 1" x3/4"E /8 | Sestava: rozdělovač-sběrač, s regulačními armaturami, nízký držák, bez adaptérů |  | 7788 | 9423.48 | a | ks
R553ZY049 | R553DZ | 1" x3/4"E /9 | Sestava: rozdělovač-sběrač, s regulačními armaturami, nízký držák, bez adaptérů |  | 8669 | 10489.49 | a | ks
R553ZY050 | R553DZ | 1" x3/4"E /10 | Sestava: rozdělovač-sběrač, s regulačními armaturami, nízký držák, bez adaptérů |  | 9543 | 11547.03 | a | ks
R553ZY051 | R553DZ | 1" x3/4"E /11 | Sestava: rozdělovač-sběrač, s regulačními armaturami, nízký držák, bez adaptérů |  | 10634 | 12867.14 | a | ks
R553ZY052 | R553DZ | 1" x3/4"E /12 | Sestava: rozdělovač-sběrač, s regulačními armaturami, nízký držák, bez adaptérů |  | 11485 | 13896.85 | a | ks
R554AY001 | R554A | 1" x 3/4" | Ukončení rozdělovače (R88+R608+vývod pro R147) |  | 844 | 1021.24 | a | ks | 8009902052577 | 8009902281243
R554BY004 | R554B | 3/4" | Ukončení rozdělovače (R591+R88+R608) |  | 785 | 949.85 | a | ks | 8009902020415 |  | 8009902281267
R554BY005 | R554B | 1" | Ukončení rozdělovače (R591+R88+R608) |  | 784 | 948.64 | a | ks | 8009902020439 |  | 8009902281274
R554BY006 | R554B | 1"1/4 | Ukončení rozdělovače (R591+R88+R608) |  | 819 | 990.99 | a | ks | 8009902020453 |  | 8009902281281
R554CY004 | R554C | 3/4" | Ukončení rozdělovače (R591+R66A+R608) |  | 547 | 661.87 | a | ks | 8009902020477 |  | 8009902281311
R554CY005 | R554C | 1" | Ukončení rozdělovače (R591+R6A+R608) |  | 555 | 671.55 | a | ks | 8009902020491 |  | 8009902281328
R554CY006 | R554C | 1"1/4 | Ukončení rozdělovače (R591+R66A+R608) |  | 591 | 715.11 | a | ks | 8009902020514 |  | 8009902281335
R554DY005 | R554D | 1" | Sestava pro R553 (R88+R608+R540) s volným otvorem pro sondu |  | 1666 | 2015.86 | a | ks | 8009902020538 |  | 8009902020545
R554DY006 | R554D | 1"1/4 | Sestava pro R553 (R88+R608+R540) s volným otvorem pro sondu |  | 1850 | 2238.5 | a | ks | 8009902020552 |  | 8009902020569
R554EY001 | R554E | 1" | Pojišťovací sestava ke kotli s R225, R140 (0,3 MPa) a R608D | R140R 3Bary | 2538 | 3070.98 | a | ks | 8009902035891 |  | 8009902035907
R554FY001 | R554F | 1" | Pojišťovací sestava ke kotli s R225, R140 (0,3 MPa) | R140R 3Bary | 2130 | 2577.3 | a | ks | 8009902035938 |  | 8009902035945
R554FY002 | R554F | 1" | Pojišťovací sestava ke kotli bez R140 |  | 1797 | 2174.37 | a | ks | 8009902035914 | 8009902035921
R554IY004 | R554I | 3/4" | Ukončení rozdělovače - integrovaný auto.odvzduš. s vypouštěním |  | 603 | 729.63 | a | ks | 8009902058913 |  | 8009902343439
R554IY005 | R554I | 1" | Ukončení rozdělovače - integrovaný auto.odvzduš. s vypouštěním |  | 605 | 732.05 | a | ks | 8009902057183 |  | 8009902343408
R555Y004 | R555-2 | 3/4" x 3bary | Držák expanzní nádoby na zeď - vybavený. Pojistný ventil, automatický odvzušňovací ventil, automatický dvojitý zpětný ventil, manometr. |  | 2117 | 2561.57 | b | ks | 8009902318253
R557BY005 | R557B | 1" x 1/2" | Vstupní díl s jímkami pro sondy na rozdělovač R557 |  | 865 | 1046.65 | a | ks | 8009902054588 | 8009902054595 | 8009902054601
R557DY005 | R557D | 1"x1"x1" | Vstupní díl pro rozdělovač R557 |  | 669 | 809.49 | a | ks | 8009902046088 | 8009902058968 | 8009902058975
R557FMKTY04CZ | R557FMKT-W | 1"x18/4 | Směšovací rozdělovač s průtokoměry pro podlahové vytápění do nízkoteplotních systémů - kompletní sestava, třícestný ventil R279, motor K275 | YONOS 25/6 | 27116 | 32810.36 | a | ks | 8009902918446
R557FMKTY05CZ | R557FMKT-W | 1"x18/5 | Směšovací rozdělovač s průtokoměry pro podlahové vytápění do nízkoteplotních systémů - kompletní sestava, třícestný ventil R279, motor K275 | YONOS 25/6 | 28117 | 34021.57 | a | ks | 8009902918453
R557FMKTY06CZ | R557FMKT-W | 1"x18/6 | Směšovací rozdělovač s průtokoměry pro podlahové vytápění do nízkoteplotních systémů - kompletní sestava, třícestný ventil R279, motor K275 | YONOS 25/6 | 29155 | 35277.55 | a | ks | 8009902918460
R557FMKTY07CZ | R557FMKT-W | 1"x18/7 | Směšovací rozdělovač s průtokoměry pro podlahové vytápění do nízkoteplotních systémů - kompletní sestava, třícestný ventil R279, motor K275 | YONOS 25/6 | 30702 | 37149.42 | a | ks | 8009902918477
R557FMKTY08CZ | R557FMKT-W | 1"x18/8 | Směšovací rozdělovač s průtokoměry pro podlahové vytápění do nízkoteplotních systémů - kompletní sestava, třícestný ventil R279, motor K275 | YONOS 25/6 | 31799 | 38476.79 | a | ks | 8009902918484
R557FMKTY09CZ | R557FMKT-W | 1"x18/9 | Směšovací rozdělovač s průtokoměry pro podlahové vytápění do nízkoteplotních systémů - kompletní sestava, třícestný ventil R279, motor K275 | YONOS 25/6 | 32783 | 39667.43 | a | ks | 8009902918491
R557FMKTY10CZ | R557FMKT-W | 1"x18/10 | Směšovací rozdělovač s průtokoměry pro podlahové vytápění do nízkoteplotních systémů - kompletní sestava, třícestný ventil R279, motor K275 | YONOS 25/6 | 33988 | 41125.48 | a | ks | 8009902918507
R557FMKTY11CZ | R557FMKT-W | 1"x18/11 | Směšovací rozdělovač s průtokoměry pro podlahové vytápění do nízkoteplotních systémů - kompletní sestava, třícestný ventil R279, motor K275 | YONOS 25/6 | 36068 | 43642.28 | a | ks | 8009902918514
R557FMKTY12CZ | R557FMKT-W | 1"x18/12 | Směšovací rozdělovač s průtokoměry pro podlahové vytápění do nízkoteplotních systémů - kompletní sestava, třícestný ventil R279, motor K275 | YONOS 25/6 | 37344 | 45186.24 | a | ks | 8009902918521
R557FMKTY24CZ | R557FMKT | 1"x18/4 | Směšovací rozdělovač s průtokoměry pro podlahové vytápění do nízkoteplotních systémů - sestava, třícestný ventil R279, bez motoru a čerpadla |  | 12010 | 14532.1 | a | ks | 8594185793557
R557FMKTY25CZ | R557FMKT | 1"x18/5 | Směšovací rozdělovač s průtokoměry pro podlahové vytápění do nízkoteplotních systémů - sestava, třícestný ventil R279, bez motoru a čerpadla |  | 12918 | 15630.78 | a | ks | 8594185793564
R557FMKTY26CZ | R557FMKT | 1"x18/6 | Směšovací rozdělovač s průtokoměry pro podlahové vytápění do nízkoteplotních systémů - sestava, třícestný ventil R279, bez motoru a čerpadla |  | 13908 | 16828.68 | a | ks | 8594185793571
R557FMKTY27CZ | R557FMKT | 1"x18/7 | Směšovací rozdělovač s průtokoměry pro podlahové vytápění do nízkoteplotních systémů - sestava, třícestný ventil R279, bez motoru a čerpadla |  | 15384 | 18614.64 | a | ks | 8594185793588
R557FMKTY28CZ | R557FMKT | 1"x18/8 | Směšovací rozdělovač s průtokoměry pro podlahové vytápění do nízkoteplotních systémů - sestava, třícestný ventil R279, bez motoru a čerpadla |  | 16443 | 19896.03 | a | ks | 8594185793595
R557FMKTY29CZ | R557FMKT | 1"x18/9 | Směšovací rozdělovač s průtokoměry pro podlahové vytápění do nízkoteplotních systémů - sestava, třícestný ventil R279, bez motoru a čerpadla |  | 17454 | 21119.34 | a | ks | 8594185793601
R557FMKTY30CZ | R557FMKT | 1"x18/10 | Směšovací rozdělovač s průtokoměry pro podlahové vytápění do nízkoteplotních systémů - sestava, třícestný ventil R279, bez motoru a čerpadla |  | 18620 | 22530.2 | a | ks | 8594185793618
R557FMKTY31CZ | R557FMKT | 1"x18/11 | Směšovací rozdělovač s průtokoměry pro podlahové vytápění do nízkoteplotních systémů - sestava, třícestný ventil R279, bez motoru a čerpadla |  | 20666 | 25005.86 | a | ks | 8594185793625
R557FMKTY32CZ | R557FMKT | 1"x18/12 | Směšovací rozdělovač s průtokoměry pro podlahové vytápění do nízkoteplotních systémů - sestava, třícestný ventil R279, bez motoru a čerpadla |  | 21856 | 26445.76 | a | ks | 8594185793632
R557FMNY02 | R557FMN-W | 1"x3/4E/2 | Směšovací rozdělovač pro podlahové vytápění do nízkoteplotních systémů - inox rozdělovač, včetně čerpadla, bez motoru M30x1,5, průtokoměry 0,5 - 5l/min, bez adaptérů |  | 17468 | 21136.28 | a | ks
R557FMNY03 | R557FMN-W | 1"x3/4E/3 | Směšovací rozdělovač pro podlahové vytápění do nízkoteplotních systémů - inox rozdělovač, včetně čerpadla, bez motoru M30x1,5, průtokoměry 0,5 - 5l/min, bez adaptérů |  | 18574 | 22474.54 | a | ks
R557FMNY04 | R557FMN-W | 1"x3/4E/4 | Směšovací rozdělovač pro podlahové vytápění do nízkoteplotních systémů - inox rozdělovač, včetně čerpadla, bez motoru M30x1,5, průtokoměry 0,5 - 5l/min, bez adaptérů |  | 19390 | 23461.9 | a | ks
R557FMNY05 | R557FMN-W | 1"x3/4E/5 | Směšovací rozdělovač pro podlahové vytápění do nízkoteplotních systémů - inox rozdělovač, včetně čerpadla, bez motoru M30x1,5, průtokoměry 0,5 - 5l/min, bez adaptérů |  | 20338 | 24608.98 | a | ks
R557FMNY06 | R557FMN-W | 1"x3/4E/6 | Směšovací rozdělovač pro podlahové vytápění do nízkoteplotních systémů - inox rozdělovač, včetně čerpadla, bez motoru M30x1,5, průtokoměry 0,5 - 5l/min, bez adaptérů |  | 21174 | 25620.54 | a | ks
R557FMNY07 | R557FMN-W | 1"x3/4E/7 | Směšovací rozdělovač pro podlahové vytápění do nízkoteplotních systémů - inox rozdělovač, včetně čerpadla, bez motoru M30x1,5, průtokoměry 0,5 - 5l/min, bez adaptérů |  | 21888 | 26484.48 | a | ks
R557FMNY08 | R557FMN-W | 1"x3/4E/8 | Směšovací rozdělovač pro podlahové vytápění do nízkoteplotních systémů - inox rozdělovač, včetně čerpadla, bez motoru M30x1,5, průtokoměry 0,5 - 5l/min, bez adaptérů |  | 22786 | 27571.06 | a | ks
R557FMNY09 | R557FMN-W | 1"x3/4E/9 | Směšovací rozdělovač pro podlahové vytápění do nízkoteplotních systémů - inox rozdělovač, včetně čerpadla, bez motoru M30x1,5, průtokoměry 0,5 - 5l/min, bez adaptérů |  | 23302 | 28195.42 | a | ks
R557FMNY10 | R557FMN-W | 1"x3/4E/10 | Směšovací rozdělovač pro podlahové vytápění do nízkoteplotních systémů - inox rozdělovač, včetně čerpadla, bez motoru M30x1,5, průtokoměry 0,5 - 5l/min, bez adaptérů |  | 23853 | 28862.13 | a | ks
R557FMNY11 | R557FMN-W | 1"x3/4E/11 | Směšovací rozdělovač pro podlahové vytápění do nízkoteplotních systémů - inox rozdělovač, včetně čerpadla, bez motoru M30x1,5, průtokoměry 0,5 - 5l/min, bez adaptérů |  | 25465 | 30812.65 | a | ks
R557FMNY12 | R557FMN-W | 1"x3/4E/12 | Směšovací rozdělovač pro podlahové vytápění do nízkoteplotních systémů - inox rozdělovač, včetně čerpadla, bez motoru M30x1,5, průtokoměry 0,5 - 5l/min, bez adaptérů |  | 26132 | 31619.72 | a | ks
R557FMSY152CZ | R557FMS-W | 1"x18/2 | Směšovací rozdělovač s průtokoměry pro podlahové vytápění do nízkoteplotních systémů - ventil R298 bez motoru | YONOS 25/6 | 16366 | 19802.86 | a | ks
R557FMSY153CZ | R557FMS-W | 1"x18/3 | Směšovací rozdělovač s průtokoměry pro podlahové vytápění do nízkoteplotních systémů - ventil R298 bez motoru | YONOS 25/6 | 17352 | 20995.92 | a | ks
R557FMSY154CZ | R557FMS-W | 1"x18/4 | Směšovací rozdělovač s průtokoměry pro podlahové vytápění do nízkoteplotních systémů - ventil R298 bez motoru | YONOS 25/6 | 18337 | 22187.77 | a | ks
R557FMSY155CZ | R557FMS-W | 1"x18/5 | Směšovací rozdělovač s průtokoměry pro podlahové vytápění do nízkoteplotních systémů - ventil R298 bez motoru | YONOS 25/6 | 19220 | 23256.2 | a | ks
R557FMSY156CZ | R557FMS-W | 1"x18/6 | Směšovací rozdělovač s průtokoměry pro podlahové vytápění do nízkoteplotních systémů - ventil R298 bez motoru | YONOS 25/6 | 20186 | 24425.06 | a | ks
R557FMSY157CZ | R557FMS-W | 1"x18/7 | Směšovací rozdělovač s průtokoměry pro podlahové vytápění do nízkoteplotních systémů - ventil R298 bez motoru | YONOS 25/6 | 21625 | 26166.25 | a | ks
R557FMSY158CZ | R557FMS-W | 1"x18/8 | Směšovací rozdělovač s průtokoměry pro podlahové vytápění do nízkoteplotních systémů - ventil R298 bez motoru | YONOS 25/6 | 22657 | 27414.97 | a | ks
R557FMSY159CZ | R557FMS-W | 1"x18/9 | Směšovací rozdělovač s průtokoměry pro podlahové vytápění do nízkoteplotních systémů - ventil R298 bez motoru | YONOS 25/6 | 23642 | 28606.82 | a | ks
R557FMSY160CZ | R557FMS-W | 1"x18/10 | Směšovací rozdělovač s průtokoměry pro podlahové vytápění do nízkoteplotních systémů - ventil R298 bez motoru | YONOS 25/6 | 24778 | 29981.38 | a | ks
R557FMSY161CZ | R557FMS-W | 1"x18/11 | Směšovací rozdělovač s průtokoměry pro podlahové vytápění do nízkoteplotních systémů - ventil R298 bez motoru | YONOS 25/6 | 26772 | 32394.12 | a | ks
R557FMSY162CZ | R557FMS-W | 1"x18/12 | Směšovací rozdělovač s průtokoměry pro podlahové vytápění do nízkoteplotních systémů - ventil R298 bez motoru | YONOS 25/6 | 27933 | 33798.93 | a | ks
R557FSY002 | R557FS | 1"x18/2 | Směšovací rozdělovač s průtokoměry pro podl. vytápění s vysokoteplotnímy zdroji, termostatická regulace, s R401TG a R14TG, bez adaptérů, bez čerpadla | pro elektronické čerpadlo | 9964 | 12056.44 | a | ks | 8009902914158
R557FSY003 | R557FS | 1"x18/3 | Směšovací rozdělovač s průtokoměry pro podl. vytápění s vysokoteplotnímy zdroji, termostatická regulace, s R401TG a R14TG, bez adaptérů, bez čerpadla | pro elektronické čerpadlo | 11064 | 13387.44 | a | ks | 8009902914165
R557FSY004 | R557FS | 1"x18/4 | Směšovací rozdělovač s průtokoměry pro podl. vytápění s vysokoteplotnímy zdroji, termostatická regulace, s R401TG a R14TG, bez adaptérů, bez čerpadla | pro elektronické čerpadlo | 12315 | 14901.15 | a | ks | 8009902914172
R557FSY005 | R557FS | 1"x18/5 | Směšovací rozdělovač s průtokoměry pro podl. vytápění s vysokoteplotnímy zdroji, termostatická regulace, s R401TG a R14TG, bez adaptérů, bez čerpadla | pro elektronické čerpadlo | 13609 | 16466.89 | a | ks | 8009902914189
R557FSY006 | R557FS | 1"x18/6 | Směšovací rozdělovač s průtokoměry pro podl. vytápění s vysokoteplotnímy zdroji, termostatická regulace, s R401TG a R14TG, bez adaptérů, bez čerpadla | pro elektronické čerpadlo | 15027 | 18182.67 | a | ks | 8009902914196
R557FSY007 | R557FS | 1"x18/7 | Směšovací rozdělovač s průtokoměry pro podl. vytápění s vysokoteplotnímy zdroji, termostatická regulace, s R401TG a R14TG, bez adaptérů, bez čerpadla | pro elektronické čerpadlo | 16589 | 20072.69 | a | ks | 8009902914202
R557FSY008 | R557FS | 1"x18/8 | Směšovací rozdělovač s průtokoměry pro podl. vytápění s vysokoteplotnímy zdroji, termostatická regulace, s R401TG a R14TG, bez adaptérů, bez čerpadla | pro elektronické čerpadlo | 17957 | 21727.97 | a | ks | 8009902914219
R557FSY009 | R557FS | 1"x18/9 | Směšovací rozdělovač s průtokoměry pro podl. vytápění s vysokoteplotnímy zdroji, termostatická regulace, s R401TG a R14TG, bez adaptérů, bez čerpadla | pro elektronické čerpadlo | 19222 | 23258.62 | a | ks | 8009902914226
R557FSY010 | R557FS | 1"x18/10 | Směšovací rozdělovač s průtokoměry pro podl. vytápění s vysokoteplotnímy zdroji, termostatická regulace, s R401TG a R14TG, bez adaptérů, bez čerpadla | pro elektronické čerpadlo | 20694 | 25039.74 | a | ks | 8009902914233
R557FSY011 | R557FS | 1"x18/11 | Směšovací rozdělovač s průtokoměry pro podl. vytápění s vysokoteplotnímy zdroji, termostatická regulace, s R401TG a R14TG, bez adaptérů, bez čerpadla | pro elektronické čerpadlo | 22082 | 26719.22 | a | ks | 8009902914240
R557FSY012 | R557FS | 1"x18/12 | Směšovací rozdělovač s průtokoměry pro podl. vytápění s vysokoteplotnímy zdroji, termostatická regulace, s R401TG a R14TG, bez adaptérů, bez čerpadla | pro elektronické čerpadlo | 23433 | 28353.93 | a | ks | 8009902914257
R557FSYW02 | R557FS-W | 1"x18/2 | Směšovací rozdělovač s průtokoměry pro podl. vytápění s vysokoteplotnímy zdroji, termostatická regulace, s R401TG a R14TG, s čerpadlem, bez adaptérů, | YONOS 25/6 | 17015 | 20588.15 | a | ks | 8009902914264
R557FSYW03 | R557FS-W | 1"x18/3 | Směšovací rozdělovač s průtokoměry pro podl. vytápění s vysokoteplotnímy zdroji, termostatická regulace, s R401TG a R14TG, s čerpadlem, bez adaptérů, | YONOS 25/6 | 17987 | 21764.27 | a | ks | 8009902914271
R557FSYW04 | R557FS-W | 1"x18/4 | Směšovací rozdělovač s průtokoměry pro podl. vytápění s vysokoteplotnímy zdroji, termostatická regulace, s R401TG a R14TG, s čerpadlem, bez adaptérů, | YONOS 25/6 | 19129 | 23146.09 | a | ks | 8009902914288
R557FSYW05 | R557FS-W | 1"x18/5 | Směšovací rozdělovač s průtokoměry pro podl. vytápění s vysokoteplotnímy zdroji, termostatická regulace, s R401TG a R14TG, s čerpadlem, bez adaptérů, | YONOS 25/6 | 20171 | 24406.91 | a | ks | 8009902914295
R557FSYW06 | R557FS-W | 1"x18/6 | Směšovací rozdělovač s průtokoměry pro podl. vytápění s vysokoteplotnímy zdroji, termostatická regulace, s R401TG a R14TG, s čerpadlem, bez adaptérů, | YONOS 25/6 | 21561 | 26088.81 | a | ks | 8009902914301
R557FSYW07 | R557FS-W | 1"x18/7 | Směšovací rozdělovač s průtokoměry pro podl. vytápění s vysokoteplotnímy zdroji, termostatická regulace, s R401TG a R14TG, s čerpadlem, bez adaptérů, | YONOS 25/6 | 23091 | 27940.11 | a | ks | 8009902914318
R557FSYW08 | R557FS-W | 1"x18/8 | Směšovací rozdělovač s průtokoměry pro podl. vytápění s vysokoteplotnímy zdroji, termostatická regulace, s R401TG a R14TG, s čerpadlem, bez adaptérů, | YONOS 25/6 | 24435 | 29566.35 | a | ks | 8009902914325
R557FSYW09 | R557FS-W | 1"x18/9 | Směšovací rozdělovač s průtokoměry pro podl. vytápění s vysokoteplotnímy zdroji, termostatická regulace, s R401TG a R14TG, s čerpadlem, bez adaptérů, | YONOS 25/6 | 25675 | 31066.75 | a | ks | 8009902914332
R557FSYW10 | R557FS-W | 1"x18/10 | Směšovací rozdělovač s průtokoměry pro podl. vytápění s vysokoteplotnímy zdroji, termostatická regulace, s R401TG a R14TG, s čerpadlem, bez adaptérů, | YONOS 25/6 | 27117 | 32811.57 | a | ks | 8009902914349
R557FSYW11 | R557FS-W | 1"x18/11 | Směšovací rozdělovač s průtokoměry pro podl. vytápění s vysokoteplotnímy zdroji, termostatická regulace, s R401TG a R14TG, s čerpadlem, bez adaptérů, | YONOS 25/6 | 28474 | 34453.54 | a | ks | 8009902914356
R557FSYW12 | R557FS-W | 1"x18/12 | Směšovací rozdělovač s průtokoměry pro podl. vytápění s vysokoteplotnímy zdroji, termostatická regulace, s R401TG a R14TG, s čerpadlem, bez adaptérů, | YONOS 25/6 | 29797 | 36054.37 | a | ks | 8009902914363
R557FY002 | R557F | 1"x18/2 | Směšovací rozděl. k podlah. vytápění, s průtokoměry, bez adaptérů, bez čerpadla |  | 10399 | 12582.79 | a | ks | 8009902225384
R557FY003 | R557F | 1"x18/3 | Směšovací rozděl. k podlah. vytápění, s průtokoměry, bez adaptérů, bez čerpadla |  | 12032 | 14558.72 | a | ks | 8009902204242
R557FY004 | R557F | 1"x18/4 | Směšovací rozděl. k podlah. vytápění, s průtokoměry, bez adaptérů, bez čerpadla |  | 13879 | 16793.59 | a | ks | 8009902204259
R557FY005 | R557F | 1"x18/5 | Směšovací rozděl. k podlah. vytápění, s průtokoměry, bez adaptérů, bez čerpadla |  | 15370 | 18597.7 | a | ks | 8009902204266
R557FY006 | R557F | 1"x18/6 | Směšovací rozděl. k podlah. vytápění, s průtokoměry, bez adaptérů, bez čerpadla |  | 16641 | 20135.61 | a | ks | 8009902204273
R557FY007 | R557F | 1"x18/7 | Směšovací rozděl. k podlah. vytápění, s průtokoměry, bez adaptérů, bez čerpadla |  | 17991 | 21769.11 | a | ks | 8009902204389
R557FY008 | R557F | 1"x18/8 | Směšovací rozděl. k podlah. vytápění, s průtokoměry, bez adaptérů, bez čerpadla |  | 19184 | 23212.64 | a | ks | 8009902204396
R557FY009 | R557F | 1"x18/9 | Směšovací rozděl. k podlah. vytápění, s průtokoměry, bez adaptérů, bez čerpadla |  | 20319 | 24585.99 | a | ks | 8009902204419
R557FY010 | R557F | 1"x18/10 | Směšovací rozděl. k podlah. vytápění, s průtokoměry, bez adaptérů, bez čerpadla |  | 22500 | 27225 | a | ks | 8009902204402
R557FY011 | R557F | 1"x18/11 | Směšovací rozděl. k podlah. vytápění, s průtokoměry, bez adaptérů, bez čerpadla |  | 24221 | 29307.41 | a | ks | 8009902204426
R557FY012 | R557F | 1"x18 /12 | Směšovací rozděl. k podlah. vytápění, s průtokoměry, bez adaptérů, bez čerpadla |  | 25973 | 31427.33 | a | ks | 8009902204433
R557KY003 | R557K | 1" | Sada pro rozšíření běžného rozdělovače na směšovací verzi - bez čerpadla s R401, R14 a R462L |  | 7134 | 8632.14 | a | ks | 8009902346102 |  | 8009902346119
R557MKTY04CZ | R557MKT-W | 1"x18/4 | Směšovací rozdělovač pro podlahové vytápění do nízkoteplotních systémů - kompletní sestava, třícestný ventil R279, motor K275 | YONOS 25/6 | 25859 | 31289.39 | a | ks | 8009902918330
R557MKTY05CZ | R557MKT-W | 1"x18/5 | Směšovací rozdělovač pro podlahové vytápění do nízkoteplotních systémů - kompletní sestava, třícestný ventil R279, motor K275 | YONOS 25/6 | 26567 | 32146.07 | a | ks | 8009902918347
R557MKTY06CZ | R557MKT-W | 1"x18/6 | Směšovací rozdělovač pro podlahové vytápění do nízkoteplotních systémů - kompletní sestava, třícestný ventil R279, motor K275 | YONOS 25/6 | 27351 | 33094.71 | a | ks | 8009902918354
R557MKTY07CZ | R557MKT-W | 1"x18/7 | Směšovací rozdělovač pro podlahové vytápění do nízkoteplotních systémů - kompletní sestava, třícestný ventil R279, motor K275 | YONOS 25/6 | 28545 | 34539.45 | a | ks | 8009902918361
R557MKTY08CZ | R557MKT-W | 1"x18/8 | Směšovací rozdělovač pro podlahové vytápění do nízkoteplotních systémů - kompletní sestava, třícestný ventil R279, motor K275 | YONOS 25/6 | 29355 | 35519.55 | a | ks | 8009902918378
R557MKTY09CZ | R557MKT-W | 1"x18/9 | Směšovací rozdělovač pro podlahové vytápění do nízkoteplotních systémů - kompletní sestava, třícestný ventil R279, motor K275 | YONOS 25/6 | 30156 | 36488.76 | a | ks | 8009902918385
R557MKTY10CZ | R557MKT-W | 1"x18/10 | Směšovací rozdělovač pro podlahové vytápění do nízkoteplotních systémů - kompletní sestava, třícestný ventil R279, motor K275 | YONOS 25/6 | 30989 | 37496.69 | a | ks | 8009902918392
R557MKTY11CZ | R557MKT-W | 1"x18/11 | Směšovací rozdělovač pro podlahové vytápění do nízkoteplotních systémů - kompletní sestava, třícestný ventil R279, motor K275 | YONOS 25/6 | 32676 | 39537.96 | a | ks | 8009902918408
R557MKTY12CZ | R557MKT-W | 1"x18/12 | Směšovací rozdělovač pro podlahové vytápění do nízkoteplotních systémů - kompletní sestava, třícestný ventil R279, motor K275 | YONOS 25/6 | 33595 | 40649.95 | a | ks | 8009902918415
R557MKTY24CZ | R557MKT | 1"x18/4 | Směšovací rozdělovač pro podlahové vytápění do nízkoteplotních systémů - sestava, třícestný ventil R279, bez motoru a čerpadla |  | 10969 | 13272.49 | a | ks | 8594185793441
R557MKTY25CZ | R557MKT | 1"x18/5 | Směšovací rozdělovač pro podlahové vytápění do nízkoteplotních systémů - sestava, třícestný ventil R279, bez motoru a čerpadla |  | 11706 | 14164.26 | a | ks | 8594185793458
R557MKTY26CZ | R557MKT | 1"x18/6 | Směšovací rozdělovač pro podlahové vytápění do nízkoteplotních systémů - sestava, třícestný ventil R279, bez motoru a čerpadla |  | 12450 | 15064.5 | a | ks | 8594185793465
R557MKTY27CZ | R557MKT | 1"x18/7 | Směšovací rozdělovač pro podlahové vytápění do nízkoteplotních systémů - sestava, třícestný ventil R279, bez motoru a čerpadla |  | 13587 | 16440.27 | a | ks | 8594185793472
R557MKTY28CZ | R557MKT | 1"x18/8 | Směšovací rozdělovač pro podlahové vytápění do nízkoteplotních systémů - sestava, třícestný ventil R279, bez motoru a čerpadla |  | 14383 | 17403.43 | a | ks | 8594185793489
R557MKTY29CZ | R557MKT | 1"x18/9 | Směšovací rozdělovač pro podlahové vytápění do nízkoteplotních systémů - sestava, třícestný ventil R279, bez motoru a čerpadla |  | 15231 | 18429.51 | a | ks | 8594185793496
R557MKTY30CZ | R557MKT | 1"x18/10 | Směšovací rozdělovač pro podlahové vytápění do nízkoteplotních systémů - sestava, třícestný ventil R279, bez motoru a čerpadla |  | 16029 | 19395.09 | a | ks | 8594185793502
R557MKTY31CZ | R557MKT | 1"x18/11 | Směšovací rozdělovač pro podlahové vytápění do nízkoteplotních systémů - sestava, třícestný ventil R279, bez motoru a čerpadla |  | 17701 | 21418.21 | a | ks | 8594185793519
R557MKTY32CZ | R557MKT | 1"x18/12 | Směšovací rozdělovač pro podlahové vytápění do nízkoteplotních systémů - sestava, třícestný ventil R279, bez motoru a čerpadla |  | 18530 | 22421.3 | a | ks | 8594185793526
R557MSY152CZ | R557MS-W | 1"x18/2 | Směšovací rozdělovač pro podlahové vytápění do nízkoteplotních systémů - ventil R298 bez motoru | YONOS 25/6 | 15745 | 19051.45 | a | ks | 8594185793205
R557MSY153CZ | R557MS-W | 1"x18/3 | Směšovací rozdělovač pro podlahové vytápění do nízkoteplotních systémů - ventil R298 bez motoru | YONOS 25/6 | 16549 | 20024.29 | a | ks | 8594185793212
R557MSY154CZ | R557MS-W | 1"x18/4 | Směšovací rozdělovač pro podlahové vytápění do nízkoteplotních systémů - ventil R298 bez motoru | YONOS 25/6 | 17323 | 20960.83 | a | ks | 8594185793229
R557MSY155CZ | R557MS-W | 1"x18/5 | Směšovací rozdělovač pro podlahové vytápění do nízkoteplotních systémů - ventil R298 bez motoru | YONOS 25/6 | 18040 | 21828.4 | a | ks | 8594185793236
R557MSY156CZ | R557MS-W | 1"x18/6 | Směšovací rozdělovač pro podlahové vytápění do nízkoteplotních systémů - ventil R298 bez motoru | YONOS 25/6 | 18765 | 22705.65 | a | ks | 8594185793243
R557MSY157CZ | R557MS-W | 1"x18/7 | Směšovací rozdělovač pro podlahové vytápění do nízkoteplotních systémů - ventil R298 bez motoru | YONOS 25/6 | 19873 | 24046.33 | a | ks | 8594185793250
R557MSY158CZ | R557MS-W | 1"x18/8 | Směšovací rozdělovač pro podlahové vytápění do nízkoteplotních systémů - ventil R298 bez motoru | YONOS 25/6 | 20649 | 24985.29 | a | ks | 8594185793267
R557MSY159CZ | R557MS-W | 1"x18/9 | Směšovací rozdělovač pro podlahové vytápění do nízkoteplotních systémů - ventil R298 bez motoru | YONOS 25/6 | 21476 | 25985.96 | a | ks | 8594185793274
R557MSY160CZ | R557MS-W | 1"x18/10 | Směšovací rozdělovač pro podlahové vytápění do nízkoteplotních systémů - ventil R298 bez motoru | YONOS 25/6 | 22254 | 26927.34 | a | ks | 8594185793281
R557MSY161CZ | R557MS-W | 1"x18/11 | Směšovací rozdělovač pro podlahové vytápění do nízkoteplotních systémů - ventil R298 bez motoru | YONOS 25/6 | 23882 | 28897.22 | a | ks | 8594185793298
R557MSY162CZ | R557MS-W | 1"x18/12 | Směšovací rozdělovač pro podlahové vytápění do nízkoteplotních systémů - ventil R298 bez motoru | YONOS 25/6 | 24692 | 29877.32 | a | ks | 8594185793304
R557PY005 | R557P | 1"F x 1"M | Prodlužovací díl pro rozdělovač R557 |  | 277 | 335.17 | a | ks | 8009902087432 | 8009902087449 | 8009902087456
R557RY024 | R557R-2 | 1" x18 /4 | Rozdělovač pro podl. vytápění (reg. na pevnou teplotu), skříň do zdi, lze doplnit o rozdělovač pro tělesa R553A nebo měřič spotřeby tepla GE550 | skup B | 33552 | 40597.92 | b | ks | 8009902254018
R557RY025 | R557R-2 | 1" x18 /5 | Rozdělovač pro podl. vytápění (reg. na pevnou teplotu), skříň do zdi, lze doplnit o rozdělovač pro tělesa R553A nebo měřič spotřeby tepla GE550 | skup B | 34410 | 41636.1 | b | ks | 8009902254025
R557RY026 | R557R-2 | 1" x18 /6 | Rozdělovač pro podl. vytápění (reg. na pevnou teplotu), skříň do zdi, lze doplnit o rozdělovač pro tělesa R553A nebo měřič spotřeby tepla GE550 | skup B | 35173 | 42559.33 | b | ks | 8009902254032
R557RY027 | R557R-2 | 1" x18 /7 | Rozdělovač pro podl. vytápění (reg. na pevnou teplotu), skříň do zdi, lze doplnit o rozdělovač pro tělesa R553A nebo měřič spotřeby tepla GE550 | skup B | 36231 | 43839.51 | b | ks | 8009902254049
R557RY028 | R557R-2 | 1" x18 /8 | Rozdělovač pro podl. vytápění (reg. na pevnou teplotu), skříň do zdi, lze doplnit o rozdělovač pro tělesa R553A nebo měřič spotřeby tepla GE550 | skup B | 38002 | 45982.42 | b | ks | 8009902254056
R557RY029 | R557R-2 | 1" x18 /9 | Rozdělovač pro podl. vytápění (reg. na pevnou teplotu), skříň do zdi, lze doplnit o rozdělovač pro tělesa R553A nebo měřič spotřeby tepla GE550 | skup B | 39637 | 47960.77 | b | ks | 8009902254063
R557RY030 | R557R-2 | 1" x18 /10 | Rozdělovač pro podl. vytápění (reg. na pevnou teplotu), skříň do zdi, lze doplnit o rozdělovač pro tělesa R553A nebo měřič spotřeby tepla GE550 | skup B | 41258 | 49922.18 | b | ks | 8009902254070
R557RY031 | R557R-2 | 1" x18 /11 | Rozdělovač pro podl. vytápění (reg. na pevnou teplotu), skříň do zdi, lze doplnit o rozdělovač pro tělesa R553A nebo měřič spotřeby tepla GE550 | skup B | 41113 | 49746.73 | b | ks | 8009902254087
R557RY032 | R557R-2 | 1" x18 /12 | Rozdělovač pro podl. vytápění (reg. na pevnou teplotu), skříň do zdi, lze doplnit o rozdělovač pro tělesa R553A nebo měřič spotřeby tepla GE550 | skup B | 41983 | 50799.43 | b | ks | 8009902254094
R557RY042 | R557R-1 | 1" | Základní díl pro směšovací rozdělovač R557R-2, s termostatickou regulací na pevnou teplotu | elektronické čerpadlo | 15737 | 19041.77 | b | ks | 8009902255749
R557RY047 | R557R-1 | 1" | Směšovací sada k rozdělovači R553FK, s termostatickou regulací na pevnou teplotu. | elektronické čerpadlo | 13915 | 16837.15 | a | ks | 8009902367985
R557SLY002CZ | R557SL | 1" | Směšovací sada pro připojení k rozdělovačům R553, 3cestný ventil R298, včetně čerpadla WILO, dvou držáků, bez motoru a regulátoru | pro motor M30x1,5 | 10396 | 12579.16 | a | ks
R557SLY003CZ | R557SL | 1" | Směšovací sada pro připojení k rozdělovačům R553, 3cestný kohout R279, včetně čerpadla WILO, dvou držáků, bez motoru a regulátoru | pro K274(5) | 11984 | 14500.64 | a | ks
R557SY002 | R557S | 1"x18/2 | Směšovací rozdělovač pro podl. vytápění s vysokoteplotnímy zdroji, termostatická regulace, s R401TG a R14TG, bez adaptérů, bez čerpadla | pro elektronické čerpadlo | 9165 | 11089.65 | a | ks | 8009902913601
R557SY003 | R557S | 1"x18/3 | Směšovací rozdělovač pro podl. vytápění s vysokoteplotnímy zdroji, termostatická regulace, s R401TG a R14TG, bez adaptérů, bez čerpadla | pro elektronické čerpadlo | 10266 | 12421.86 | a | ks | 8009902913618
R557SY004 | R557S | 1"x18/4 | Směšovací rozdělovač pro podl. vytápění s vysokoteplotnímy zdroji, termostatická regulace, s R401TG a R14TG, bez adaptérů, bez čerpadla | pro elektronické čerpadlo | 11368 | 13755.28 | a | ks | 8009902913625
R557SY005 | R557S | 1"x18/5 | Směšovací rozdělovač pro podl. vytápění s vysokoteplotnímy zdroji, termostatická regulace, s R401TG a R14TG, bez adaptérů, bez čerpadla | pro elektronické čerpadlo | 12467 | 15085.07 | a | ks | 8009902913632
R557SY006 | R557S | 1"x18/6 | Směšovací rozdělovač pro podl. vytápění s vysokoteplotnímy zdroji, termostatická regulace, s R401TG a R14TG, bez adaptérů, bez čerpadla | pro elektronické čerpadlo | 13568 | 16417.28 | a | ks | 8009902913649
R557SY007 | R557S | 1"x18/7 | Směšovací rozdělovač pro podl. vytápění s vysokoteplotnímy zdroji, termostatická regulace, s R401TG a R14TG, bez adaptérů, bez čerpadla | pro elektronické čerpadlo | 14796 | 17903.16 | a | ks | 8009902913656
R557SY008 | R557S | 1"x18/8 | Směšovací rozdělovač pro podl. vytápění s vysokoteplotnímy zdroji, termostatická regulace, s R401TG a R14TG, bez adaptérů, bez čerpadla | pro elektronické čerpadlo | 15917 | 19259.57 | a | ks | 8009902913663
R557SY009 | R557S | 1"x18/9 | Směšovací rozdělovač pro podl. vytápění s vysokoteplotnímy zdroji, termostatická regulace, s R401TG a R14TG, bez adaptérů, bez čerpadla | pro elektronické čerpadlo | 17037 | 20614.77 | a | ks | 8009902913670
R557SY010 | R557S | 1"x18/10 | Směšovací rozdělovač pro podl. vytápění s vysokoteplotnímy zdroji, termostatická regulace, s R401TG a R14TG, bez adaptérů, bez čerpadla | pro elektronické čerpadlo | 18248 | 22080.08 | a | ks | 8009902913687
R557SY011 | R557S | 1"x18/11 | Směšovací rozdělovač pro podl. vytápění s vysokoteplotnímy zdroji, termostatická regulace, s R401TG a R14TG, bez adaptérů, bez čerpadla | pro elektronické čerpadlo | 19376 | 23444.96 | a | ks | 8009902913694
R557SY012 | R557S | 1"x18/12 | Směšovací rozdělovač pro podl. vytápění s vysokoteplotnímy zdroji, termostatická regulace, s R401TG a R14TG, bez adaptérů, bez čerpadla | pro elektronické čerpadlo | 20794 | 25160.74 | a | ks | 8009902913700
R557SYW02 | R557S-W | 1"x18/2 | Směšovací rozdělovač pro podl. vytápění s vysokoteplotnímy zdroji, termostatická regulace, s R401TG a R14TG, s čerpadlem, bez adaptérů, | YONOS 25/6 | 16405 | 19850.05 | a | ks | 8009902913717
R557SYW03 | R557S-W | 1"x18/3 | Směšovací rozdělovač pro podl. vytápění s vysokoteplotnímy zdroji, termostatická regulace, s R401TG a R14TG, s čerpadlem, bez adaptérů, | YONOS 25/6 | 17071 | 20655.91 | a | ks | 8009902913724
R557SYW04 | R557S-W | 1"x18/4 | Směšovací rozdělovač pro podl. vytápění s vysokoteplotnímy zdroji, termostatická regulace, s R401TG a R14TG, s čerpadlem, bez adaptérů, | YONOS 25/6 | 18162 | 21976.02 | a | ks | 8009902913731
R557SYW05 | R557S-W | 1"x18/5 | Směšovací rozdělovač pro podl. vytápění s vysokoteplotnímy zdroji, termostatická regulace, s R401TG a R14TG, s čerpadlem, bez adaptérů, | YONOS 25/6 | 19251 | 23293.71 | a | ks | 8009902913748
R557SYW06 | R557S-W | 1"x18/6 | Směšovací rozdělovač pro podl. vytápění s vysokoteplotnímy zdroji, termostatická regulace, s R401TG a R14TG, s čerpadlem, bez adaptérů, | YONOS 25/6 | 20340 | 24611.4 | a | ks | 8009902913755
R557SYW07 | R557S-W | 1"x18/7 | Směšovací rozdělovač pro podl. vytápění s vysokoteplotnímy zdroji, termostatická regulace, s R401TG a R14TG, s čerpadlem, bez adaptérů, | YONOS 25/6 | 21336 | 25816.56 | a | ks | 8009902913762
R557SYW08 | R557S-W | 1"x18/8 | Směšovací rozdělovač pro podl. vytápění s vysokoteplotnímy zdroji, termostatická regulace, s R401TG a R14TG, s čerpadlem, bez adaptérů, | YONOS 25/6 | 22434 | 27145.14 | a | ks | 8009902913779
R557SYW09 | R557S-W | 1"x18/9 | Směšovací rozdělovač pro podl. vytápění s vysokoteplotnímy zdroji, termostatická regulace, s R401TG a R14TG, s čerpadlem, bez adaptérů, | YONOS 25/6 | 23533 | 28474.93 | a | ks | 8009902913786
R557SYW10 | R557S-W | 1"x18/10 | Směšovací rozdělovač pro podl. vytápění s vysokoteplotnímy zdroji, termostatická regulace, s R401TG a R14TG, s čerpadlem, bez adaptérů, | YONOS 25/6 | 24719 | 29909.99 | a | ks | 8009902913793
R557SYW11 | R557S-W | 1"x18/11 | Směšovací rozdělovač pro podl. vytápění s vysokoteplotnímy zdroji, termostatická regulace, s R401TG a R14TG, s čerpadlem, bez adaptérů, | YONOS 25/6 | 25824 | 31247.04 | a | ks | 8009902913809
R557SYW12 | R557S-W | 1"x18/12 | Směšovací rozdělovač pro podl. vytápění s vysokoteplotnímy zdroji, termostatická regulace, s R401TG a R14TG, s čerpadlem, bez adaptérů, | YONOS 25/6 | 27214 | 32928.94 | a | ks | 8009902913816
R557Y002 | R557 | 1"x18/2 | Směšovací rozděl. k podlah. vytápění, bez adaptérů, bez čerpadla |  | 10173 | 12309.33 | a | ks | 8009902025281
R557Y003 | R557 | 1"x18/3 | Směšovací rozděl. k podlah. vytápění, bez adaptérů, bez čerpadla |  | 11699 | 14155.79 | a | ks | 8009902025298
R557Y004 | R557 | 1"x18/4 | Směšovací rozděl. k podlah. vytápění, bez adaptérů, bez čerpadla |  | 13431 | 16251.51 | a | ks | 8009902025304
R557Y005 | R557 | 1"x18/5 | Směšovací rozděl. k podlah. vytápění, bez adaptérů, bez čerpadla |  | 14811 | 17921.31 | a | ks | 8009902025311
R557Y006 | R557 | 1"x18/6 | Směšovací rozděl. k podlah. vytápění, bez adaptérů, bez čerpadla |  | 15972 | 19326.12 | a | ks | 8009902025328
R557Y007 | R557 | 1"x18/7 | Směšovací rozděl. k podlah. vytápění, bez adaptérů, bez čerpadla |  | 17213 | 20827.73 | a | ks | 8009902025335
R557Y008 | R557 | 1"x18/8 | Směšovací rozděl. k podlah. vytápění, bez adaptérů, bez čerpadla |  | 18291 | 22132.11 | a | ks | 8009902025342
R557Y009 | R557 | 1"x18/9 | Směšovací rozděl. k podlah. vytápění, bez adaptérů, bez čerpadla |  | 19312 | 23367.52 | a | ks | 8009902025359
R557Y010 | R557 | 1"x18/10 | Směšovací rozděl. k podlah. vytápění, bez adaptérů, bez čerpadla |  | 21383 | 25873.43 | a | ks | 8009902025366
R557Y011 | R557 | 1"x18/11 | Směšovací rozděl. k podlah. vytápění, bez adaptérů, bez čerpadla |  | 22993 | 27821.53 | a | ks | 8009902025373
R557Y012 | R557 | 1"x18 /12 | Směšovací rozděl. k podlah. vytápění, bez adaptérů, bez čerpadla |  | 24635 | 29808.35 | a | ks | 8009902094218
R558NY001 | R558N | - | Regulační klíč pro šroubení rozdělovačů | bez slevy | 533 | 644.93 | n | ks | 8009902186982 | 8009902186999
R558Y001 | R558 |  | Regulační klíček pro rozdělovače R553 a R53 | bez slevy | 84 | 101.64 | n | ks | 8009902041076 | 8009902070236 | 8009902121228
R560RX007 | R560R | 16 x 16 | Spojka pro trubky Cu nebo UH, bez adaptérů | chrom | 71 | 85.91 | a | ks | 8009902121730 | 8009902121747 | 8009902279455
R560RX008 | R560R | 18 x 18 | Spojka pro trubky Cu nebo UH, bez adaptérů | chrom | 83 | 100.43 | a | ks | 8009902121655 | 8009902121662 | 8009902121679
R560RY007 | R560R | 16 x 16 | Spojka pro trubky Cu nebo UH, bez adaptérů |  | 66 | 79.86 | a | ks | 8009902037956 | 8009902043698 | 8009902279462
R560RY008 | R560R | 18 x 18 | Spojka pro trubky Cu nebo UH, bez adaptérů |  | 81 | 98.01 | a | ks | 8009902037963 | 8009902043711 | 8009902043728
R560RY009 | R560R | 22 x 22 | Spojka pro trubky Cu nebo UH, bez adaptérů |  | 134 | 162.14 | a | ks | 8009902037970 | 8009902278298 | 8009902278304
R560RY010 | R560R | 28 x 28 | Spojka pro trubky Cu nebo UH, bez adaptérů |  | 206 | 249.26 | a | ks | 8009902089498 | 8009902089504 | 8009902089511
R560Y002 | R560 | 8 x 8 | Spojka pro měděné trubky včetně adaptérů |  | 174 | 210.54 | a | ks | 8009902037840 | 8009902061982 | 8009902279479
R560Y003 | R560 | 10 x 10 | Spojka pro měděné trubky včetně adaptérů |  | 124 | 150.04 | a | ks | 8009902037857 | 8009902062002 | 8009902279493
R560Y004 | R560 | 12 x 12 | Spojka pro měděné trubky včetně adaptérů |  | 145 | 175.45 | a | ks | 8009902037864 | 8009902276393 | 8009902276409
R560Y005 | R560 | 14 x 14 | Spojka pro měděné trubky včetně adaptérů |  | 157 | 189.97 | a | ks | 8009902037871 | 8009902278311 | 8009902278328
R560Y006 | R560 | 15 x 15 | Spojka pro měděné trubky včetně adaptérů |  | 158 | 191.18 | a | ks | 8009902037888 | 8009902278366 | 8009902278373
R560Y007 | R560 | 16 x 16 | Spojka pro měděné trubky včetně adaptérů |  | 169 | 204.49 | a | ks | 8009902037895 | 8009902278380 | 8009902278397
R560Y008 | R560 | 18 x 18 | Spojka pro měděné trubky včetně adaptérů |  | 186 | 225.06 | a | ks | 8009902037901 | 8009902062101 | 8009902062118
R560Y009 | R560 | 22 x 22 | Spojka pro měděné trubky včetně adaptérů |  | 160 | 193.6 | a | ks | 8009902037918 | 8009902062125 | 8009902062132
R560Y010 | R560 | 28 x 28 | Spojka pro měděné trubky včetně adaptérů |  | 466 | 563.86 | a | ks | 8009902037925 | 8009902062149 | 8009902062156
R560Y011 | R560 | 35 x 35 | Spojka pro měděné trubky včetně adaptérů |  | 642 | 776.82 | a | ks | 8009902037932 | 8009902062163 | 8009902062170
R561RX007 | R561R | 16 x 16 | Koleno pro trubky Cu nebo UH, bez adaptérů | chrom | 85 | 102.85 | a | ks | 8009902101862 | 8009902101879 | 8009902101886
R561RX008 | R561R | 18 x 18 | Koleno pro trubky Cu nebo UH, bez adaptérů | chrom | 95 | 114.95 | a | ks | 8009902101893 | 8009902101909 | 8009902101916
R561RY007 | R561R | 16 x 16 | Koleno pro trubky Cu nebo UH, bez adaptérů |  | 84 | 101.64 | a | ks | 8009902037994 | 8009902043773 | 8009902043780
R561RY008 | R561R | 18 x 18 | Koleno pro trubky Cu nebo UH, bez adaptérů |  | 87 | 105.27 | a | ks | 8009902038007 | 8009902043797 | 8009902043803
R561RY009 | R561R | 22 x 22 | Koleno pro trubky Cu nebo UH, bez adaptérů |  | 134 | 162.14 | a | ks | 8009902038014 | 8009902043810 | 8009902043827
R561RY010 | R561R | 28 x 28 | Koleno pro trubky Cu nebo UH, bez adaptérů |  | 233 | 281.93 | a | ks | 8009902089467 | 8009902089474 | 8009902089481
R561Y003 | R561 | 10 x 10 | Koleno pro trubky Cu, včetně adaptérů |  | 127 | 153.67 | a | ks | 8009902046101 | 8009902051594 | 8009902279578
R561Y004 | R561 | 12 x 12 | Koleno pro trubky Cu, včetně adaptérů |  | 158 | 191.18 | a | ks | 8009902046118 | 8009902278434 | 8009902278441
R561Y005 | R561 | 14 x 14 | Koleno pro trubky Cu, včetně adaptérů |  | 185 | 223.85 | a | ks | 8009902062217 | 8009902277215 | 8009902277222
R561Y006 | R561 | 15 x 15 | Koleno pro trubky Cu, včetně adaptérů |  | 182 | 220.22 | a | ks | 8009902046125 | 8009902277239 | 8009902277246
R561Y007 | R561 | 16 x 16 | Koleno pro trubky Cu, včetně adaptérů |  | 186 | 225.06 | a | ks | 8009902046132 | 8009902277253 | 8009902277260
R561Y008 | R561 | 18 x 18 | Koleno pro trubky Cu, včetně adaptérů |  | 214 | 258.94 | a | ks | 8009902046149 | 8009902051679 | 8009902051686
R561Y009 | R561 | 22 x 22 | Koleno pro trubky Cu, včetně adaptérů |  | 310 | 375.1 | a | ks | 8009902062248 | 8009902062255 | 8009902062262
R561Y010 | R561 | 28 x 28 | Koleno pro trubky Cu, včetně adaptérů |  | 488 | 590.48 | a | ks | 8009902046156 | 8009902051693 | 8009902280376
R561Y011 | R561 | 35 x 35 | Koleno pro trubky Cu, včetně adaptérů |  | 684 | 827.64 | a | ks | 8009902062279 | 8009902062286 | 8009902062293
R562RX015 | R562R | 1/2"Mx16 | Koleno pro tr. Cu nebo UH s přechodem na FE, bez adaptéru R178 | chrom | 88 | 106.48 | a | ks | 8009902101954 | 8009902101961 | 8009902101978
R562RX016 | R562R | 1/2"Mx18 | Koleno pro tr. Cu nebo UH s přechodem na FE, bez adaptéru R178 | chrom | 96 | 116.16 | a | ks | 8009902101985 | 8009902101992 | 8009902102005
R562RY015 | R562R | 1/2"Mx16 | Koleno pro tr. Cu nebo UH s přechodem na FE, bez adaptéru R178 |  | 84 | 101.64 | a | ks | 8009902038045 | 8009902043858 | 8009902043865
R562RY016 | R562R | 1/2"Mx18 | Koleno pro tr. Cu nebo UH s přechodem na FE, bez adaptéru R178 |  | 93 | 112.53 | a | ks | 8009902038052 | 8009902043872 | 8009902043889
R562RY021 | R562R | 3/4"Mx18 | Koleno pro tr. Cu nebo UH s přechodem na FE, bez adaptéru R178 |  | 114 | 137.94 | a | ks | 8009902038069 | 8009902043896 | 8009902043902
R562RY023 | R562R | 3/4"Mx22 | Koleno pro tr. Cu nebo UH s přechodem na FE, bez adaptéru R178 |  | 130 | 157.3 | a | ks | 8009902038076 | 8009902043919 | 8009902043926
R562RY027 | R562R | 1"M x22 | Koleno pro tr. Cu nebo UH s přechodem na FE, bez adaptéru R178 |  | 167 | 202.07 | a | ks | 8009902086121 | 8009902086138 | 8009902086145
R562RY028 | R562R | 1"Mx28 | Koleno pro tr. Cu nebo UH s přechodem na FE, bez adaptéru R178 |  | 233 | 281.93 | a | ks | 8009902086152 | 8009902086169 | 8009902086176
R562RY034 | R562R | 1''1/4Mx28 | Koleno pro tr. Cu nebo UH s přechodem na FE, bez adaptéru R178 |  | 291 | 352.11 | a | ks | 8009902086183 | 8009902086190 | 8009902086206
R562Y102 | R562 | 3/8" x8 | Koleno pro trubku Cu s přechodem na FE, včetně adaptéru R178 |  | 96 | 116.16 | a | ks | 8009902183288 | 8009902183295 | 8009902197780
R562Y103 | R562 | 3/8" x10 | Koleno pro trubku Cu s přechodem na FE, včetně adaptéru R178 |  | 96 | 116.16 | a | ks | 8009902183318 | 8009902183325 | 8009902197797
R562Y104 | R562 | 3/8" x12 | Koleno pro trubku Cu s přechodem na FE, včetně adaptéru R178 |  | 115 | 139.15 | a | ks | 8009902183349 | 8009902183356 | 8009902183363
R562Y105 | R562 | 3/8" x14 | Koleno pro trubku Cu s přechodem na FE, včetně adaptéru R178 |  | 128 | 154.88 | a | ks | 8009902183370 | 8009902183387 | 8009902183394
R562Y111 | R562 | 1/2" x10 | Koleno pro trubku Cu s přechodem na FE, včetně adaptéru R178 |  | 124 | 150.04 | a | ks | 8009902183400 | 8009902183417 | 8009902183424
R562Y112 | R562 | 1/2" x12 | Koleno pro trubku Cu s přechodem na FE, včetně adaptéru R178 |  | 124 | 150.04 | a | ks | 8009902183431 | 8009902183448 | 8009902183455
R562Y113 | R562 | 1/2" x14 | Koleno pro trubku Cu s přechodem na FE, včetně adaptéru R178 |  | 139 | 168.19 | a | ks | 8009902183486 | 8009902183493 | 8009902183509
R562Y114 | R562 | 1/2" x15 | Koleno pro trubku Cu s přechodem na FE, včetně adaptéru R178 |  | 138 | 166.98 | a | ks | 8009902183530 | 8009902183547 | 8009902183554
R562Y115 | R562 | 1/2" x16 | Koleno pro trubku Cu s přechodem na FE, včetně adaptéru R178 |  | 140 | 169.4 | a | ks | 8009902183561 | 8009902183578 | 8009902183585
R562Y116 | R562 | 1/2" x18 | Koleno pro trubku Cu s přechodem na FE, včetně adaptéru R178 |  | 157 | 189.97 | a | ks | 8009902183622 | 8009902183639 | 8009902183646
R562Y121 | R562 | 3/4" x18 | Koleno pro trubku Cu s přechodem na FE, včetně adaptéru R178 |  | 200 | 242 | a | ks | 8009902183653 | 8009902183660 | 8009902183677
R562Y123 | R562 | 3/4" x22 | Koleno pro trubku Cu s přechodem na FE, včetně adaptéru R178 |  | 245 | 296.45 | a | ks | 8009902183684 | 8009902183691 | 8009902183707
R562Y128 | R562 | 1" x28 | Koleno pro trubku Cu s přechodem na FE, včetně adaptéru R178 |  | 380 | 459.8 | a | ks | 8009902183714 | 8009902183721 | 8009902183738
R562Y135 | R562 | 11/4" x35 | Koleno pro trubku Cu s přechodem na FE, včetně adaptéru R178 |  | 525 | 635.25 | a | ks | 8009902183745 | 8009902183752 | 8009902183769
R563RX015 | R563R | 1/2"Fx16 | Koleno pro tr. UH nebo Cu s přech. na FE(vnitř. záv.), bez adap. |  | 99 | 119.79 | a | ks | 8009902102043 | 8009902102050 | 8009902102067
R563RX016 | R563R | 1/2"Fx18 | Koleno pro tr. UH nebo Cu s přech. na FE(vnitř. záv.), bez adap. |  | 103 | 124.63 | a | ks | 8009902102074 | 8009902102081 | 8009902102098
R563RY015 | R563R | 1/2"Fx16 | Koleno pro tr. UH nebo Cu s přech. na FE(vnitř. záv.), bez adap. |  | 95 | 114.95 | a | ks | 8009902038113 | 8009902043995 | 8009902044008
R563RY016 | R563R | 1/2"Fx18 | Koleno pro tr. UH nebo Cu s přech. na FE(vnitř. záv.), bez adap. |  | 96 | 116.16 | a | ks | 8009902038120 | 8009902044015 | 8009902044022
R563RY021 | R563R | 3/4"Fx18 | Koleno pro tr. UH nebo Cu s přech. na FE(vnitř. záv.), bez adap. |  | 125 | 151.25 | a | ks | 8009902038137 | 8009902044039 | 8009902044046
R563RY023 | R563R | 3/4"Fx22 | Koleno pro tr. UH nebo Cu s přech. na FE(vnitř. záv.), bez adap. |  | 148 | 179.08 | a | ks | 8009902038144 | 8009902044053 | 8009902044060
R563RY028 | R563R | 1" Fx28 | Koleno pro tr. UH nebo Cu s přech. na FE(vnitř. záv.), bez adap. |  | 229 | 277.09 | a | ks | 8009902086091 | 8009902086107 | 8009902086114
R563Y103 | R563 | 3/8" x10 | Koleno pro tr. Cu s přechodem na FE(vnitř. záv.), vč. adaptéru R178 |  | 115 | 139.15 | a | ks | 8009902183806 | 8009902183813 | 8009902197810
R563Y104 | R563 | 3/8" x12 | Koleno pro tr. Cu s přechodem na FE(vnitř. záv.), vč. adaptéru R178 |  | 125 | 151.25 | a | ks | 8009902183837 | 8009902183844 | 8009902183851
R563Y105 | R563 | 3/8" x14 | Koleno pro tr. Cu s přechodem na FE(vnitř. záv.), vč. adaptéru R178 |  | 128 | 154.88 | a | ks | 8009902183868 | 8009902183875 | 8009902183882
R563Y111 | R563 | 1/2" x10 | Koleno pro tr. Cu s přechodem na FE(vnitř. záv.), vč. adaptéru R178 |  | 128 | 154.88 | a | ks | 8009902183899 | 8009902183905 | 8009902183912
R563Y112 | R563 | 1/2" x12 | Koleno pro tr. Cu s přechodem na FE(vnitř. záv.), vč. adaptéru R178 |  | 128 | 154.88 | a | ks | 8009902183929 | 8009902183936 | 8009902183943
R563Y113 | R563 | 1/2" x14 | Koleno pro tr. Cu s přechodem na FE(vnitř. záv.), vč. adaptéru R178 |  | 143 | 173.03 | a | ks | 8009902183950 | 8009902183967 | 8009902183974
R563Y114 | R563 | 1/2" x15 | Koleno pro tr. Cu s přechodem na FE(vnitř. záv.), vč. adaptéru R178 |  | 145 | 175.45 | a | ks | 8009902183981 | 8009902183998 | 8009902184001
R563Y115 | R563 | 1/2" x16 | Koleno pro tr. Cu s přechodem na FE(vnitř. záv.), vč. adaptéru R178 |  | 149 | 180.29 | a | ks | 8009902184049 | 8009902184056 | 8009902184063
R563Y116 | R563 | 1/2" x18 | Koleno pro tr. Cu s přechodem na FE(vnitř. záv.), vč. adaptéru R178 |  | 158 | 191.18 | a | ks | 8009902184070 | 8009902184087 | 8009902184094
R563Y121 | R563 | 3/4" x18 | Koleno pro tr. Cu s přechodem na FE(vnitř. záv.), vč. adaptéru R178 |  | 192 | 232.32 | a | ks | 8009902184100 | 8009902184117 | 8009902184124
R563Y123 | R563 | 3/4" x22 | Koleno pro tr. Cu s přechodem na FE(vnitř. záv.), vč. adaptéru R178 |  | 241 | 291.61 | a | ks | 8009902184131 | 8009902184148 | 8009902184155
R563Y128 | R563 | 1" x28 | Koleno pro tr. Cu s přechodem na FE(vnitř. záv.), vč. adaptéru R178 |  | 404 | 488.84 | a | ks | 8009902184162 | 8009902184179 | 8009902184186
R564PY004 | R564P | 3/4" | T-kus pro potrubí FS2 |  | 161 | 194.81 | a | ks | 8009902231316 | 8009902231323 | 8009902231330
R564PY005 | R564P | 1" | T-kus pro potrubí FS2 |  | 294 | 355.74 | a | ks | 8009902231347 | 8009902231354 | 8009902231361
R564RX007 | R564R | 16x16x16 | T-kus pro tr. UH nebo Cu, bez adaptérů | chrom | 106 | 128.26 | a | ks | 8009902102364 | 8009902102371 | 8009902102388
R564RX008 | R564R | 18x18x18 | T-kus pro tr. UH nebo Cu, bez adaptérů | chrom | 119 | 143.99 | a | ks | 8009902102395 | 8009902102401 | 8009902102418
R564RY007 | R564R | 16x16x16 | T-kus pro tr. UH nebo Cu, bez adaptérů |  | 101 | 122.21 | a | ks | 8009902038168 | 8009902044091 | 8009902044107
R564RY008 | R564R | 18x18x18 | T-kus pro tr. UH nebo Cu, bez adaptérů |  | 115 | 139.15 | a | ks | 8009902038175 | 8009902044114 | 8009902044121
R564RY009 | R564R | 22x22x22 | T-kus pro tr. UH nebo Cu, bez adaptérů |  | 193 | 233.53 | a | ks | 8009902038182 | 8009902044138 | 8009902044145
R564RY010 | R564R | 28x28x28 | T-kus pro tr. UH nebo Cu, bez adaptérů |  | 335 | 405.35 | a | ks | 8009902125004 | 8009902125011 | 8009902125028
R564Y002 | R564 | 8x 8x 8 | T-kus pro tr. Cu, s adaptéry |  | 173 | 209.33 | a | ks | 8009902046262 | 8009902051914 | 8009902051921
R564Y003 | R564 | 10x10x10 | T-kus pro tr. Cu, s adaptéry |  | 173 | 209.33 | a | ks | 8009902046279 | 8009902051938 | 8009902051945
R564Y004 | R564 | 12x12x12 | T-kus pro tr. Cu, s adaptéry |  | 211 | 255.31 | a | ks | 8009902046286 | 8009902051952 | 8009902051969
R564Y005 | R564 | 14x14x14 | T-kus pro tr. Cu, s adaptéry |  | 228 | 275.88 | a | ks | 8009902052898 | 8009902062750 | 8009902062767
R564Y006 | R564 | 15x15x15 | T-kus pro tr. Cu, s adaptéry |  | 236 | 285.56 | a | ks | 8009902046293 | 8009902051976 | 8009902051983
R564Y007 | R564 | 16x16x16 | T-kus pro tr. Cu, s adaptéry |  | 245 | 296.45 | a | ks | 8009902052904 | 8009902062774 | 8009902062781
R564Y008 | R564 | 18x18x18 | T-kus pro tr. Cu, s adaptéry |  | 262 | 317.02 | a | ks | 8009902046309 | 8009902051990 | 8009902052003
R564Y009 | R564 | 22x22x22 | T-kus pro tr. Cu, s adaptéry |  | 371 | 448.91 | a | ks | 8009902046316 | 8009902052010 | 8009902052027
R564Y010 | R564 | 28x28x28 | T-kus pro tr. Cu, s adaptéry |  | 709 | 857.89 | a | ks | 8009902062798 | 8009902062804 | 8009902062811
R564Y011 | R564 | 35x35x35 | T-kus pro tr. Cu, s adaptéry |  | 997 | 1206.37 | a | ks | 8009902062828 | 8009902062835 | 8009902062842
R567Y016 | R567 | 18x1/2"F | Přechod (vnitřní záv.) z FE tr. pro adaptérový spoj |  | 70 | 84.7 | a | ks | 8009902046323 | 8009902052034 | 8009902052041
R568RY015 | R568R | 16x16x1/2"M | T-kus pro 2x Cu nebo UH a 1x Fe(vnější záv.), bez adaptérů |  | 105 | 127.05 | a | ks | 8009902038212 | 8009902044190 | 8009902044206
R568RY016 | R568R | 18x18x1/2"M | T-kus pro 2x Cu nebo UH a 1x Fe(vnější záv.), bez adaptérů |  | 115 | 139.15 | a | ks | 8009902038229 | 8009902044213 | 8009902044220
R568RY021 | R568R | 18x18x3/4"M | T-kus pro 2x Cu nebo UH a 1x Fe(vnější záv.), bez adaptérů |  | 141 | 170.61 | a | ks | 8009902038236 | 8009902044237 | 8009902044244
R568RY023 | R568R | 22x22x3/4"M | T-kus pro 2x Cu nebo UH a 1x Fe(vnější záv.), bez adaptérů |  | 186 | 225.06 | a | ks | 8009902038243 | 8009902044251 | 8009902044268
R568RY028 | R568R | 28x28x1" M | T-kus pro 2x Cu nebo UH a 1x Fe(vnější záv.), bez adaptérů |  | 317 | 383.57 | a | ks | 8009902207694 | 8009902207700 | 8009902227395
R568Y115 | R568 | 1/2" x16 | T-kus pro 2x Cu a 1x Fe(vnější záv.), včetně adaptérů |  | 218 | 263.78 | a | ks | 8009902184520 | 8009902184537 | 8009902184544
R568Y116 | R568 | 1/2" x18 | T-kus pro 2x Cu a 1x Fe(vnější záv.), včetně adaptérů |  | 234 | 283.14 | a | ks | 8009902184551 | 8009902184568 | 8009902184575
R568Y121 | R568 | 3/4" x18 | T-kus pro 2x Cu a 1x Fe(vnější záv.), včetně adaptérů |  | 339 | 410.19 | a | ks | 8009902184605 | 8009902184612 | 8009902184629
R568Y123 | R568 | 3/4" x22 | T-kus pro 2x Cu a 1x Fe(vnější záv.), včetně adaptérů |  | 390 | 471.9 | a | ks | 8009902184650 | 8009902184667 | 8009902184674
R568Y128 | R568 | 1" x28 | T-kus pro 2x Cu a 1x Fe(vnější záv.), včetně adaptérů |  | 681 | 824.01 | a | ks | 8009902184681 | 8009902184698 | 8009902184704
R569RY015 | R569R | 16x16x1/2"F | T-kus pro 2x Cu nebo UH a 1x Fe(vnitřní záv.), bez adaptérů |  | 113 | 136.73 | a | ks | 8009902038274 | 8009902044312 | 8009902044329
R569RY016 | R569R | 18x18x1/2"F | T-kus pro 2x Cu nebo UH a 1x Fe(vnitřní záv.), bez adaptérů |  | 119 | 143.99 | a | ks | 8009902038281 | 8009902044336 | 8009902044343
R569RY021 | R569R | 18x18x3/4"F | T-kus pro 2x Cu nebo UH a 1x Fe(vnitřní záv.), bez adaptérů |  | 164 | 198.44 | a | ks | 8009902038298 | 8009902044350 | 8009902044367
R569RY023 | R569R | 22x22x3/4"F | T-kus pro 2x Cu nebo UH a 1x Fe(vnitřní záv.), bez adaptérů |  | 206 | 249.26 | a | ks | 8009902038304 | 8009902044374 | 8009902044381
R569RY028 | R569R | 28x1"x28 | T-kus pro 2x Cu a 1x Fe(vnitřní záv.), bez adaptérů |  | 291 | 352.11 | a | ks | 8009902142681 | 8009902142698 | 8009902142704
R569Y103 | R569 | 3/8" x10 | T-kus pro 2x Cu a 1x Fe(vnitřní záv.), včetně adaptérů |  | 168 | 203.28 | a | ks | 8009902184872 | 8009902184889 | 8009902184896
R569Y104 | R569 | 3/8" x12 | T-kus pro 2x Cu a 1x Fe(vnitřní záv.), včetně adaptérů |  | 196 | 237.16 | a | ks | 8009902184902 | 8009902184919 | 8009902184926
R569Y105 | R569 | 3/8" x14 | T-kus pro 2x Cu a 1x Fe(vnitřní záv.), včetně adaptérů |  | 201 | 243.21 | a | ks | 8009902184957 | 8009902184964 | 8009902184971
R569Y112 | R569 | 1/2" x12 | T-kus pro 2x Cu a 1x Fe(vnitřní záv.), včetně adaptérů |  | 206 | 249.26 | a | ks | 8009902185015 | 8009902185022 | 8009902185039
R569Y113 | R569 | 1/2" x14 | T-kus pro 2x Cu a 1x Fe(vnitřní záv.), včetně adaptérů |  | 222 | 268.62 | a | ks | 8009902185060 | 8009902185077 | 8009902185084
R569Y114 | R569 | 1/2" x15 | T-kus pro 2x Cu a 1x Fe(vnitřní záv.), včetně adaptérů |  | 220 | 266.2 | a | ks | 8009902185091 | 8009902185107 | 8009902185114
R569Y115 | R569 | 1/2" x16 | T-kus pro 2x Cu a 1x Fe(vnitřní záv.), včetně adaptérů |  | 222 | 268.62 | a | ks | 8009902185121 | 8009902185138 | 8009902185145
R569Y116 | R569 | 1/2" x18 | T-kus pro 2x Cu a 1x Fe(vnitřní záv.), včetně adaptérů |  | 248 | 300.08 | a | ks | 8009902185152 | 8009902185169 | 8009902185176
R569Y121 | R569 | 3/4" x18 | T-kus pro 2x Cu a 1x Fe(vnitřní záv.), včetně adaptérů |  | 334 | 404.14 | a | ks | 8009902185183 | 8009902185190 | 8009902185206
R569Y123 | R569 | 3/4" x22 | T-kus pro 2x Cu a 1x Fe(vnitřní záv.), včetně adaptérů |  | 388 | 469.48 | a | ks | 8009902185213 | 8009902185220 | 8009902185237
R569Y128 | R569 | 1" x28 | T-kus pro 2x Cu a 1x Fe(vnitřní záv.), včetně adaptérů |  | 633 | 765.93 | a | ks | 8009902185244 | 8009902185251 | 8009902185268
R570RY015 | R570R | 1/2"Mx16x16 | T-kus pro 2x Cu nebo UH a 1x Fe(vnější záv.), bez adaptérů |  | 105 | 127.05 | a | ks | 8009902038335 | 8009902044435 | 8009902044442
R570RY016 | R570R | 1/2"Mx18x18 | T-kus pro 2x Cu nebo UH a 1x Fe(vnější záv.), bez adaptérů |  | 119 | 143.99 | a | ks | 8009902038342 | 8009902044459 | 8009902044466
R570RY021 | R570R | 3/4Mx18x18 | T-kus pro 2x Cu nebo UH a 1x Fe(vnější záv.), bez adaptérů |  | 141 | 170.61 | a | ks | 8009902038359 | 8009902044473 | 8009902044480
R570RY023 | R570R | 3/4"Mx22x22 | T-kus pro 2x Cu nebo UH a 1x Fe(vnější záv.), bez adaptérů |  | 186 | 225.06 | a | ks | 8009902038366 | 8009902044497 | 8009902044503
R571RY015 | R571R | 1/2"Fx16x16 | T-kus pro 2x Cu nebo UH a 1x Fe(vnitřní záv.), bez adaptérů |  | 234 | 283.14 | a | ks | 8009902038397 | 8009902044558 | 8009902044565
R571RY016 | R571R | 1/2"Fx18x18 | T-kus pro 2x Cu nebo UH a 1x Fe(vnitřní záv.), bez adaptérů |  | 125 | 151.25 | a | ks | 8009902038403 | 8009902280383 | 8009902280390
R571RY021 | R571R | 3/4''Fx18x18 | T-kus pro 2x Cu nebo UH a 1x Fe(vnitřní záv.), bez adaptérů |  | 156 | 188.76 | a | ks | 8009902038410 | 8009902044596 | 8009902044602
R572RX002 | R572R | 1/2"Fx16 | Nástěnka 1x Fe, 1x Cu nebo UH bez adaptéru R178 | chrom | 145 | 175.45 | a | ks | 8009902146740 | 8009902146757 | 8009902146764
R572RY002 | R572R | 1/2"Fx16 | Nástěnka 1x Fe, 1x Cu nebo UH bez adaptéru R178 |  | 140 | 169.4 | a | ks | 8009902044633 | 8009902044640 | 8009902044657
R572RY003 | R572R | 1/2"Fx18 | Nástěnka 1x Fe, 1x Cu nebo UH bez adaptéru R178 |  | 185 | 223.85 | a | ks | 8009902044664 | 8009902044671 | 8009902044688
R572Y112 | R572 | 1/2"x12 | Nástěnka pro Cu trubky, včetně adaptéru |  | 172 | 208.12 | a | ks | 8009902187415 | 8009902187422 | 8009902187439
R572Y113 | R572 | 1/2"x14 | Nástěnka pro Cu trubky, včetně adaptéru |  | 201 | 243.21 | a | ks | 8009902187446 | 8009902187453 | 8009902187460
R572Y114 | R572 | 1/2"x15 | Nástěnka pro Cu trubky, včetně adaptéru |  | 202 | 244.42 | a | ks | 8009902187477 | 8009902187484 | 8009902187491
R572Y115 | R572 | 1/2"x16 | Nástěnka pro Cu trubky, včetně adaptéru |  | 192 | 232.32 | a | ks | 8009902187507 | 8009902187514 | 8009902187521
R572Y116 | R572 | 1/2"x18 | Nástěnka pro Cu trubky, včetně adaptéru |  | 225 | 272.25 | a | ks | 8009902187538 | 8009902187545 | 8009902187552
R576X001 | R576 |  | Protahovací přípravek pro R993 - R995 15 - 16 mm | bez slevy | 230 | 278.3 | n | ks | 8009902055097 | 8009902380137 | 8009902380144
R580CY052 | R580C | 1"x3/4E/2 | Modulový rozdělovač pro sanitu, bez uzavíracích ventilů vývodů | rozteč 35mm | 380 | 459.8 | a | ks | 8009902283070 | 8009902283087 | 8009902283094
R580CY053 | R580C | 1"x3/4E/3 | Modulový rozdělovač pro sanitu, bez uzavíracích ventilů vývodů | rozteč 35mm | 553 | 669.13 | a | ks | 8009902288341 | 8009902288358 | 8009902288365
R580CY054 | R580C | 1"x3/4E/4 | Modulový rozdělovač pro sanitu, bez uzavíracích ventilů vývodů | rozteč 35mm | 735 | 889.35 | a | ks | 8009902289010 | 8009902289027 | 8009902289034
R580CY062 | R580C | 3/4"x1/2"/2 | Modulový rozdělovač pro sanitu, bez uzavíracích ventilů vývodů | rozteč 35mm | 250 | 302.5 | a | ks | 8009902289171 | 8009902289188 | 8009902289195
R580CY063 | R580C | 3/4"x1/2"/3 | Modulový rozdělovač pro sanitu, bez uzavíracích ventilů vývodů | rozteč 35mm | 363 | 439.23 | a | ks | 8009902289201 | 8009902289218 | 8009902289225
R580CY064 | R580C | 3/4"x1/2"/4 | Modulový rozdělovač pro sanitu, bez uzavíracích ventilů vývodů | rozteč 35mm | 478 | 578.38 | a | ks | 8009902289232 | 8009902289249 | 8009902289256
R580MY006 | R580M | DN32 x 18 | Jednovývodový modul rozdělovače pro sanitu - sestavovací |  | 343 | 415.03 | a | ks | 8009902139575 |  | 8009902139582
R580MY106 | R580M | DN32x3/4"E | Jednovývodový modul rozdělovače pro sanitu - sestavovací |  | 355 | 429.55 | a | ks | 8009902149376 |  | 8009902149383
R580TY004 | R580T | 3/4"x16xDN25 | Sada - vstupní a výstupní díl pro rozdělovač R580M |  | 423 | 511.83 | a | ks | 8009902216382 |  | 8009902216399
R580TY005 | R580T | 1"x16xDN25 | Sada - vstupní a výstupní díl pro rozdělovač R580M |  | 515 | 623.15 | a | ks | 8009902216405 |  | 8009902216412
R580TY006 | R580T | 1"x18 DN32 | Sada - vstupní a výstupní díl pro rozdělovač R580M |  | 696 | 842.16 | a | ks | 8009902139599 |  | 8009902279004
R580TY106 | R580T | 1"x3/4"ExDN32 | Sada - vstupní a výstupní díl pro rozdělovač R580M |  | 724 | 876.04 | a | ks | 8009902148706 |  | 8009902279028
R580Y022 | R580 | 3/4"x16/2 | Rozdělovač s vývody pro adaptér, bez regulace |  | 480 | 580.8 | a | ks | 8009902069018 |  | 8009902069025
R580Y023 | R580 | 3/4"x16/3 | Rozdělovač s vývody pro adaptér, bez regulace |  | 658 | 796.18 | a | ks | 8009902069032 |  | 8009902069049
R580Y024 | R580 | 3/4"x16/4 | Rozdělovač s vývody pro adaptér, bez regulace |  | 874 | 1057.54 | a | ks | 8009902069056 |  | 8009902069063
R580Y025 | R580 | 3/4"x16/5 | Rozdělovač s vývody pro adaptér, bez regulace |  | 1089 | 1317.69 | a | ks | 8009902069070 |  | 8009902069087
R580Y026 | R580 | 3/4"x16/6 | Rozdělovač s vývody pro adaptér, bez regulace |  | 1312 | 1587.52 | a | ks | 8009902069094 |  | 8009902069100
R580Y027 | R580 | 3/4"x16/7 | Rozdělovač s vývody pro adaptér, bez regulace |  | 1556 | 1882.76 | a | ks | 8009902069117 |  | 8009902069124
R580Y028 | R580 | 3/4"x16/8 | Rozdělovač s vývody pro adaptér, bez regulace |  | 1777 | 2150.17 | a | ks | 8009902069131 |  | 8009902069148
R580Y029 | R580 | 3/4"x16/9 | Rozdělovač s vývody pro adaptér, bez regulace |  | 1999 | 2418.79 | a | ks | 8009902069155 |  | 8009902069162
R580Y030 | R580 | 3/4"x16/10 | Rozdělovač s vývody pro adaptér, bez regulace |  | 2237 | 2706.77 | a | ks | 8009902069179 |  | 8009902069186
R580Y062 | R580 | 1" x16/2 | Rozdělovač s vývody pro adaptér, bez regulace |  | 580 | 701.8 | a | ks | 8009902038946 |  | 8009902069322
R580Y063 | R580 | 1" x16/3 | Rozdělovač s vývody pro adaptér, bez regulace |  | 789 | 954.69 | a | ks | 8009902038960 |  | 8009902069339
R580Y064 | R580 | 1" x16/4 | Rozdělovač s vývody pro adaptér, bez regulace |  | 1021 | 1235.41 | a | ks | 8009902038984 | 8009902069346
R580Y065 | R580 | 1" x16/5 | Rozdělovač s vývody pro adaptér, bez regulace |  | 1271 | 1537.91 | a | ks | 8009902039004 |  | 8009902069353
R580Y066 | R580 | 1" x16/6 | Rozdělovač s vývody pro adaptér, bez regulace |  | 1522 | 1841.62 | a | ks | 8009902039028 |  | 8009902069360
R580Y067 | R580 | 1" x16/7 | Rozdělovač s vývody pro adaptér, bez regulace |  | 1819 | 2200.99 | a | ks | 8009902039042 | 8009902069377
R580Y068 | R580 | 1" x16/8 | Rozdělovač s vývody pro adaptér, bez regulace |  | 2074 | 2509.54 | a | ks | 8009902039066 |  | 8009902069384
R580Y069 | R580 | 1" x16/9 | Rozdělovač s vývody pro adaptér, bez regulace |  | 2334 | 2824.14 | a | ks | 8009902039080 |  | 8009902069391
R580Y070 | R580 | 1" x16/10 | Rozdělovač s vývody pro adaptér, bez regulace |  | 2612 | 3160.52 | a | ks | 8009902039103 |  | 8009902069407
R580Y071 | R580 | 1" x16/11 | Rozdělovač s vývody pro adaptér, bez regulace |  | 2876 | 3479.96 | a | ks | 8009902069414 |  | 8009902069421
R582AX002 | R582A2 | 1"1/4x3/4" /2 | Rozdělovač, s otvory s vnitřními závity G 3/4, rozteč 100mm | chromovaný | 1402 | 1696.42 | a | ks | 8009902102753
R582AX003 | R582A2 | 1"1/4x3/4" /3 | Rozdělovač, s otvory s vnitřními závity G 3/4, rozteč 100mm | chromovaný | 2062 | 2495.02 | a | ks | 8009902102760 | 8009902118884
R582AX004 | R582A2 | 1"1/4x3/4" /4 | Rozdělovač, s otvory s vnitřními závity G 3/4, rozteč 100mm | chromovaný | 2759 | 3338.39 | a | ks | 8009902102777
R582AX005 | R582A2 | 1"1/4x3/4" /5 | Rozdělovač, s otvory s vnitřními závity G 3/4, rozteč 100mm | chromovaný | 3476 | 4205.96 | a | ks | 8009902102784
R582AX006 | R582A2 | 1"1/4x3/4" /6 | Rozdělovač, s otvory s vnitřními závity G 3/4, rozteč 100mm | chromovaný | 4171 | 5046.91 | a | ks | 8009902102791
R582AY002 | R582A | 1"1/4x3/4" /2 | Rozdělovač, s otvory s vnitřními závity G 3/4, rozteč 100mm |  | 1334 | 1614.14 | a | ks | 8009902102807 | 8009902118761
R582AY003 | R582A | 1"1/4x3/4" /3 | Rozdělovač, s otvory s vnitřními závity G 3/4, rozteč 100mm |  | 1952 | 2361.92 | a | ks | 8009902102814 | 8009902118778
R582AY004 | R582A | 1"1/4x3/4" /4 | Rozdělovač, s otvory s vnitřními závity G 3/4, rozteč 100mm |  | 2604 | 3150.84 | a | ks | 8009902102821 | 8009902118785
R582AY005 | R582A | 1"1/4x3/4" /5 | Rozdělovač, s otvory s vnitřními závity G 3/4, rozteč 100mm |  | 3255 | 3938.55 | a | ks | 8009902102838 |  | 8009902357047
R582AY006 | R582A | 1"1/4x3/4" /6 | Rozdělovač, s otvory s vnitřními závity G 3/4, rozteč 100mm |  | 3852 | 4660.92 | a | ks | 8009902102845 | 8009902118754
R583Y004 | R583 | 3/4" | Konzole pro R580, R585 |  | 218 | 263.78 | a | ks | 8009902020576 |  | 8009902020590
R583Y005 | R583 | 1" | Konzole pro R580, R585 |  | 218 | 263.78 | a | ks | 8009902020606 |  | 8009902020620
R584EY001 | R584 | 335x280x85 | Skříň pro rozdělovač R580, R585, s držáky |  | 901 | 1090.21 | a | ks | 8009902055318
R585CSX122 | R585CS | G 3/4" x 3/4"E | Modulární rozdělovač pro sanitární systémy s uzavíracími ventily s ruční hlavou |  | 549 | 664.29 | a | ks | 8009902391263 |  | 8009902391324
R585CSX123 | R585CS | G 3/4" x 3/4"E | Modulární rozdělovač pro sanitární systémy s uzavíracími ventily s ruční hlavou |  | 782 | 946.22 | a | ks | 8009902391270 |  | 8009902391331
R585CSX124 | R585CS | G 3/4" x 3/4"E | Modulární rozdělovač pro sanitární systémy s uzavíracími ventily s ruční hlavou |  | 1029 | 1245.09 | a | ks | 8009902391287 |  | 8009902391348
R585CSX142 | R585CS | G 1" x 3/4"E | Modulární rozdělovač pro sanitární systémy s uzavíracími ventily s ruční hlavou |  | 655 | 792.55 | a | ks | 8009902391294 |  | 8009902391355
R585CSX143 | R585CS | G 1" x 3/4"E | Modulární rozdělovač pro sanitární systémy s uzavíracími ventily s ruční hlavou |  | 908 | 1098.68 | a | ks | 8009902391300 |  | 8009902391362
R585CSX144 | R585CS | G 1" x 3/4"E | Modulární rozdělovač pro sanitární systémy s uzavíracími ventily s ruční hlavou |  | 1164 | 1408.44 | a | ks | 8009902391317 |  | 8009902391379
R585CY042 | R585C | 1" x16/2 | Modulový rozdělovač pro sanitu, s uzavíracími ventily vývodů | rozteč 35mm | 1373 | 1661.33 | a | ks | 8009902221232 |  | 8009902286743
R585CY043 | R585C | 1" x16/3 | Modulový rozdělovač pro sanitu, s uzavíracími ventily vývodů | rozteč 35mm | 1869 | 2261.49 | a | ks | 8009902221256 |  | 8009902286767
R585CY044 | R585C | 1" x16/4 | Modulový rozdělovač pro sanitu, s uzavíracími ventily vývodů | rozteč 35mm | 2417 | 2924.57 | a | ks | 8009902221287 |  | 8009902286781
R585CY062 | R585C | 3/4"x1/2"/2 | Modulový rozdělovač pro sanitu, s uzavíracími ventily vývodů | rozteč 35mm | 553 | 669.13 | a | ks | 8009902289355 |  | 8009902289362
R585CY063 | R585C | 3/4"x1/2"/3 | Modulový rozdělovač pro sanitu, s uzavíracími ventily vývodů | rozteč 35mm | 797 | 964.37 | a | ks | 8009902289379 |  | 8009902289386
R585CY064 | R585C | 3/4"x1/2"/4 | Modulový rozdělovač pro sanitu, s uzavíracími ventily vývodů | rozteč 35mm | 1039 | 1257.19 | a | ks | 8009902289393 |  | 8009902289409
R585Y022 | R585 | 3/4"x16/2 | Rozdělovač s vývody pro adaptér, vestavěná regulace pro každý vývod |  | 719 | 869.99 | a | ks | 8009902069568 |  | 8009902069575
R585Y023 | R585 | 3/4"x16 /3 | Rozdělovač s vývody pro adaptér, vestavěná regulace pro každý vývod |  | 1075 | 1300.75 | a | ks | 8009902069582 |  | 8009902069599
R585Y024 | R585 | 3/4"x16 /4 | Rozdělovač s vývody pro adaptér, vestavěná regulace pro každý vývod |  | 1434 | 1735.14 | a | ks | 8009902069605 | 8009902361433
R585Y025 | R585 | 3/4"x16/5 | Rozdělovač s vývody pro adaptér, vestavěná regulace pro každý vývod |  | 1742 | 2107.82 | a | ks | 8009902069629 |  | 8009902069636
R585Y026 | R585 | 3/4"x16 /6 | Rozdělovač s vývody pro adaptér, vestavěná regulace pro každý vývod |  | 2089 | 2527.69 | a | ks | 8009902069643 |  | 8009902069650
R585Y027 | R585 | 3/4''x16 /7 | Rozdělovač s vývody pro adaptér, vestavěná regulace pro každý vývod |  | 2557 | 3093.97 | a | ks | 8009902069667 |  | 8009902069674
R585Y028 | R585 | 3/4''x16 /8 | Rozdělovač s vývody pro adaptér, vestavěná regulace pro každý vývod |  | 2920 | 3533.2 | a | ks | 8009902069681 |  | 8009902069698
R585Y029 | R585 | 3/4''x16 /9 | Rozdělovač s vývody pro adaptér, vestavěná regulace pro každý vývod |  | 3443 | 4166.03 | a | ks | 8009902069704 |  | 8009902069711
R585Y030 | R585 | 3/4''x16 /10 | Rozdělovač s vývody pro adaptér, vestavěná regulace pro každý vývod |  | 3685 | 4458.85 | a | ks | 8009902069728 |  | 8009902069735
R585Y042 | R585 | 1" x16/2 | Rozdělovač s vývody pro adaptér, vestavěná regulace pro každý vývod |  | 799 | 966.79 | a | ks | 8009902039202 |  | 8009902069742
R585Y043 | R585 | 1" x16/3 | Rozdělovač s vývody pro adaptér, vestavěná regulace pro každý vývod |  | 1220 | 1476.2 | a | ks | 8009902039219 |  | 8009902069759
R585Y044 | R585 | 1" x16/4 | Rozdělovač s vývody pro adaptér, vestavěná regulace pro každý vývod |  | 1584 | 1916.64 | a | ks | 8009902039226 |  | 8009902069766
R585Y045 | R585 | 1" x16/5 | Rozdělovač s vývody pro adaptér, vestavěná regulace pro každý vývod |  | 1906 | 2306.26 | a | ks | 8009902039233 |  | 8009902069773
R585Y046 | R585 | 1" x16/6 | Rozdělovač s vývody pro adaptér, vestavěná regulace pro každý vývod |  | 2350 | 2843.5 | a | ks | 8009902039240 |  | 8009902069780
R585Y047 | R585 | 1" x16/7 | Rozdělovač s vývody pro adaptér, vestavěná regulace pro každý vývod |  | 2722 | 3293.62 | a | ks | 8009902039257 |  | 8009902069797
R585Y048 | R585 | 1" x16/8 | Rozdělovač s vývody pro adaptér, vestavěná regulace pro každý vývod |  | 3112 | 3765.52 | a | ks | 8009902039264 |  | 8009902069803
R585Y049 | R585 | 1'' x16 /9 | Rozdělovač s vývody pro adaptér, vestavěná regulace pro každý vývod |  | 3594 | 4348.74 | a | ks | 8009902039271 |  | 8009902069810
R585Y050 | R585 | 1'' x16 /10 | Rozdělovač s vývody pro adaptér, vestavěná regulace pro každý vývod |  | 4033 | 4879.93 | a | ks | 8009902039288 |  | 8009902069827
R586AY011 | R586A1 | 1"1/4 -180mm | Kotlová sestava bez čerpadla |  | 12565 | 15203.65 | a | ks | 8009902039950
R586AY012 | R586A1 | 1"1/4 -130mm | Kotlová sestava bez čerpadla |  | 12339 | 14930.19 | a | ks | 8009902057305
R586HPIW005 | R586HPW | 40 s | Izolace pro R586HPIY005 |  | 2182 | 2640.22 | b | ks
R586HPIW105 | R586HPW | 8s | Izolace pro R586HPIY105 |  | 2182 | 2640.22 | b | ks
R586HPIY005 | R586HP | 1" - 40s | Modul pro propojení tepelného čerpadla s okruhy topení, akumulace a ohřevu TUV |  | 11997 | 14516.37 | b | ks | 8009902381479
R586HPIY105 | R586HP | 1" - 8s | Modul pro propojení tepelného čerpadla s okruhy topení, akumulace a ohřevu TUV |  | 11997 | 14516.37 | b | ks | 8009902381486
R586RY101 | R586R | 1" - DN25 | Universální kotlová sestava, bez směšování, 1x elektronické čerpadlo, včetně izolace |  | 10030 | 12136.3 | b | ks | 8009902322847
R586RY102 | R586R | 1" - DN25 | Universální kotlová sestava, 1x třícestný mix R296, 1x elektronické čerpadlo, včetně izolace |  | 10834 | 13109.14 | b | ks | 8009902322854
R586RY103 | R586R | 1" - DN25 | Universální kotlová sestava, 1x třícestný mix R297, 1x elektronické čerpadlo, včetně izolace |  | 12034 | 14561.14 | b | ks | 8009902322861
R586RY104 | R586R | 1" - DN25 | Universální kotlová sestava, termoststická regulace na pevnou teplotu, 1x elektronické čerpadlo, včetně izolace |  | 14042 | 16990.82 | b | ks | 8009902322878
R586RY111 | R586R | 1" - DN25 | Universální kotlová sestava, bez směšování, včetně izolace, pro čerpadlo 180mm | bez čerpadla | 4415 | 5342.15 | b | ks | 8009902322885
R586RY112 | R586R | 1" - DN25 | Universální kotlová sestava, 1x třícestný mix R296, včetně izolace, pro čerpadlo 180mm | bez čerpadla | 5219 | 6314.99 | b | ks | 8009902322892
R586RY113 | R586R | 1" - DN25 | Universální kotlová sestava, 1x třícestný mix R297, včetně izolace, pro čerpadlo 180mm | bez čerpadla | 6421 | 7769.41 | b | ks | 8009902322908 |  | 8009902365318
R586RY114 | R586R | 1" - DN25 | Universální kotlová sestava, termostatická regulace na pevnou teplotu, včetně izolace, pro čerpadlo 180mm | bez čerpadla | 8586 | 10389.06 | b | ks | 8009902322915
R586RY131 | R586R | 1 1/4" - DN32 | Universální kotlová sestava, bez směšování, 1x elektronické čerpadlo, včetně izolace |  | 13155 | 15917.55 | b | ks | 8009902386948
R586RY133 | R586R | 1 1/4" - DN32 | Universální kotlová sestava, 1x třícestný mix R297, 1x elektronické čerpadlo, včetně izolace |  | 16205 | 19608.05 | b | ks | 8009902390440
R586RY141 | R586R | 1 1/4" - DN32 | Universální kotlová sestava, bez směšování, včetně izolace, pro čerpadlo 180mm | bez čerpadla | 9452 | 11436.92 | b | ks | 8009902386955
R586RY143 | R586R | 1 1/4" - DN32 | Universální kotlová sestava, 1x třícestný mix R297, včetně izolace, pro čerpadlo 180mm | bez čerpadla | 12519 | 15147.99 | b | ks | 8009902386962
R586RY151 | R586R | DN40 příruba | Universální kotlová sestava - přírubová, bez směšování, 1x elektronické čerpadlo, včetně izolace |  | 57264 | 69289.44 | b | ks | 8009902397548
R586RY153 | R586R | DN40 příruba | Universální kotlová sestava - přírubová, 1x třícestný mix, 1x elektronické čerpadlo, včetně izolace |  | 61355 | 74239.55 | b | ks | 8009902397555
R586RY161 | R586R | DN40 příruba | Universální kotlová sestava - přírubová, bez směšování, včetně izolace, pro čerpadlo 250mm | bez čerpadla | 20179 | 24416.59 | b | ks | 8009902397562
R586RY163 | R586R | DN40 příruba | Universální kotlová sestava - přírubová, 1x třícestný mix, včetně izolace, pro čerpadlo 250mm | bez čerpadla | 24542 | 29695.82 | b | ks | 8009902397579
R586SEY02 | R586SEP | 1 1/4"F x 1"M/2 | Rozdělovač pro kotlové sestavy s uzavíratelným by-passem, včetně izolace - pro 2 okruhy |  | 8345 | 10097.45 | b | ks | 8009902325473
R586SEY03 | R586SEP | 1 1/4"F x 1"M/3 | Rozdělovač pro kotlové sestavy s uzavíratelným by-passem, včetně izolace - pro 3 okruhy |  | 10191 | 12331.11 | b | ks | 8009902325480
R586SEY12 | R586SEP | 1 1/2"F x 1 1/4"M/2 | Rozdělovač pro kotlové sestavy s uzavíratelným by-passem, včetně izolace - pro 2 okruhy |  | 10627 | 12858.67 | b | ks
R586SEY13 | R586SEP | 1 1/2"F x 1 1/4"M/3 | Rozdělovač pro kotlové sestavy s uzavíratelným by-passem, včetně izolace - pro 3 okruhy |  | 12982 | 15708.22 | b | ks
R586SEY22 | R586SEP | DN65 x DN40 | Rozdělovač přírubový pro kotlové sestavy s uzavíratelným by-passem, včetně izolace - pro 2 okruhy |  | 31086 | 37614.06 | b | ks | 8009902398705
R586SEY23 | R586SEP | DN65 x DN40 | Rozdělovač přírubový pro kotlové sestavy s uzavíratelným by-passem, včetně izolace - pro 3 okruhy |  | 38994 | 47182.74 | b | ks | 8009902398712
R586SY001 | R586S | 3/4" | Čerpadlová skupina pro solární systémy, dvoucestná, s pojistným ventilem, s mechanickým průtokoměrem |  | 16548 | 20023.08 | b | ks | 8009902233457
R586SY002 | R586S-0 | 3/4" | Čerpadlová skupina pro solární systémy, jednocestná, s pojistným ventilem, s mechanickým průtokoměrem |  | 13492 | 16325.32 | b | ks | 8009902242619
R586SY107 | R586S | 1" | Čerpadlová skupina pro solární systémy, dvoucestná, s pojistným ventilem, s mechanickým průtokoměrem | 3÷12 l/hod | 15359 | 18584.39 | a | ks | 8009902255237
R586Y001 | R586 | 1"1/4 x 1" | Čtyřcestný rozdělovač pro kotlové sestavy |  | 4861 | 5881.81 | a | ks | 8009902034672
R588CY001 | R588C | pro R513 | Držák rozdělovačů pro sanitu do skříně R513A |  | 277 | 335.17 | a | ks | 8009902024505 |  | 8009902104351
R588DY001 | R588D | pro R53 | Držák rozdělovačů R53 |  | 380 | 459.8 | a | ks | 8009902142841 |  | 8009902283711
R588EY001 | R588E | 3/4"-1"-1"1/4 | Držák rozdělovačů R551-R553 - zesílené provedení |  | 308 | 372.68 | a | ks | 8009902156183 |  | 8009902279035
R588FY001 | R588F | pro R53 | Držák rozdělovačů R53, s nastavitelnou roztečí, kompletní |  | 327 | 395.67 | a | ks | 8009902170165 |  | 8009902170172
R588GY001 | R588G | pro R586 | Držák pro kotlové sestavy R586 |  | 720 | 871.2 | a | ks | 8009902041953 | 8009902041960
R588LY001 | R588L | pro R557 | Držák rozdělovačů R551-R553, s nastavitelnou roztečí, kompletní |  | 305 | 369.05 | a | ks | 8009902024529 |  | 8009902024536
R588MY001 | R588M | xR580M-R585M | Držák rozdělovačů R580M, R585 do skříní R584E/F |  | 117 | 141.57 | a | ks | 8009902132842 | 8009902132859 | 8009902132866
R588PXA03 | R588P | 1"1/4 | Držák pro rozdělovače R551 - 1"1/4 |  | 227 | 274.67 | a | ks | 8009902917234
R588PXA04 | R588P | 2" | Držák pro rozdělovače R551 - 1"1/2 a 2" |  | 245 | 296.45 | a | ks | 8009902917241
R588PY004 | R588P |  | Držák pro rozdělovače R551 - 1"1/2 a 2" |  | 1021 | 1235.41 | a | ks | 8009902193485 |  | 8009902197407
R588RY010 | R588R | - | Držák pro rozdělovač R557R do skříní R557I - 2 |  | 494 | 597.74 | b | ks | 8009902218782 | 8009902223724 | 8009902223731
R588RY011 | R588R | - | Držák pro rozdělovač R557R do skříní R557I - 2, vysoký |  | 693 | 838.53 | b | ks | 8009902218799 | 8009902223748 | 8009902223755
R588SEY01CZ | R588SEP | sada 2ks | Držák pro rozdělovač R586S |  | 322 | 389.62 | b | ks | 8594185790570
R588SEY02 | R588SEP | pro přírubové verze | Držák pro rozdělovač R586SEP přírubový |  | 1091 | 1320.11 | b | ks | 8009902399238
R588SY001 | R588S | 3/4"-1"-1"1/4 | Objímka držáku rozdělovače |  | 71 | 85.91 | a | ks | 8009902024543 | 8009902024550
R588ZPY001 | R588ZP | DN32 | Držák pro rozdělovače R553FP |  | 293 | 354.53 | a | ks | 8009902350857 |  | 8009902350864
R588ZY001 | R588Z | 3/4"-1"-1"1/4 | Nízký držák rozdělovačů R551-R553 kompl. pro skříně R500, R501 |  | 186 | 225.06 | a | ks | 8009902269418 |  | 8009902269425
R590DY005 | R590D | 1" s těsněním | Ukončení rozdělovače 3 vývodové pro připojení příslušenství |  | 197 | 238.37 | a | ks | 8009902019846 | 8009902019853 | 8009902019860
R590DY006 | R590D | 1"1/4 s těsněním | Ukončení rozdělovače 3 vývodové pro připojení příslušenství |  | 269 | 325.49 | a | ks | 8009902019877 | 8009902019884 | 8009902019891
R591DY004 | R591D | 3/4" s těsněním | Ukončení rozdělovače 2 vývodové pro připojení příslušenství |  | 179 | 216.59 | a | ks | 8009902019907 | 8009902019914 | 8009902279592
R591DY005 | R591D | 1" s těsněním | Ukončení rozdělovače 2 vývodové pro připojení příslušenství |  | 191 | 231.11 | a | ks | 8009902019938 | 8009902019945 | 8009902019952
R591DY006 | R591D | 1"1/4 s těsněním | Ukončení rozdělovače 2 vývodové pro připojení příslušenství |  | 228 | 275.88 | a | ks | 8009902019969 | 8009902019976 | 8009902019983
R592DX005 | R592D | 1" | Zátka s integrovaným těsněním, chromovaná | chrom | 115 | 139.15 | a | ks | 8009902150556 | 8009902277390 | 8009902277406
R592DX006 | R592D | 1"1/4 | Zátka s integrovaným těsněním, chromovaná | chrom | 192 | 232.32 | a | ks | 8009902150587 | 8009902278458 | 8009902278465
R592DX054 | R592DCS | 3/4" | Zátka s integrovaným těsněním, pro R585CS | nikl | 100 | 121 | a | ks
R592DX055 | R592DCS | 1" | Zátka s integrovaným těsněním, pro R585CS | nikl | 145 | 175.45 | a | ks
R592DY004 | R592D | 3/4" | Zátka s integrovaným těsněním |  | 85 | 102.85 | a | ks | 8009902052669 | 8009902052676 | 8009902052683
R592DY005 | R592D | 1" | Zátka s integrovaným těsněním |  | 108 | 130.68 | a | ks | 8009902052607 | 8009902277413 | 8009902277420
R592DY006 | R592D | 1"1/4 | Zátka s integrovaným těsněním |  | 189 | 228.69 | a | ks | 8009902052638 | 8009902277451 | 8009902277468
R592X004 | R592 | 3/4"M | Zátka niklovaná |  | 64 | 77.44 | a | ks | 8009902122195 | 8009902122201 | 8009902122218
R592X005 | R592 | 1"M | Zátka niklovaná |  | 85 | 102.85 | a | ks | 8009902122782 | 8009902280406 | 8009902280413
R592X006 | R592 | 1"1/4M | Zátka niklovaná |  | 145 | 175.45 | a | ks | 8009902104566 | 8009902286910 | 8009902286927
R592Y004 | R592 | 3/4" | Zátka |  | 63 | 76.23 | a | ks | 8009902020026 | 8009902020033 | 8009902020040
R592Y005 | R592 | 1" | Zátka |  | 83 | 100.43 | a | ks | 8009902020057 | 8009902280420 | 8009902280437
R592Y006 | R592 | 1"1/4 | Zátka |  | 138 | 166.98 | a | ks | 8009902020088 | 8009902286934 | 8009902286941
R592Y007 | R592 | 1''1/2 | Zátka |  | 262 | 317.02 | a | ks | 8009902095628 | 8009902095635 | 8009902095642
R592Y008 | R592 | 2" | Zátka |  | 489 | 591.69 | a | ks | 8009902186920 | 8009902186937 | 8009902186944
R593DY001 | R593D | 3/4"x3/8 | Redukce vnější/vnitřní závit s integrovaným těsněním |  | 85 | 102.85 | a | ks | 8009902053352 | 8009902053369 | 8009902053376
R593DY002 | R593D | 3/4"x1/2" | Redukce vnější/vnitřní závit s integrovaným těsněním |  | 88 | 106.48 | a | ks | 8009902052850 | 8009902271954 | 8009902271961
R593DY003 | R593D | 1"x3/8" | Redukce vnější/vnitřní závit s integrovaným těsněním |  | 113 | 136.73 | a | ks | 8009902053420 | 8009902053437 | 8009902053444
R593DY004 | R593D | 1"x1/2" | Redukce vnější/vnitřní závit s integrovaným těsněním |  | 113 | 136.73 | a | ks | 8009902053628 | 8009902053536 | 8009902053543
R593DY005 | R593D | 1"x3/4" | Redukce vnější/vnitřní závit s integrovaným těsněním |  | 149 | 180.29 | a | ks | 8009902053482 | 8009902053499 | 8009902053505
R593DY006 | R593D | 1"1/4Mx1/2"F | Redukce vnější/vnitřní závit s integrovaným těsněním |  | 172 | 208.12 | a | ks | 8009902125103 | 8009902277505 | 8009902277512
R593DY007 | R593D | 1"1/4Mx3/4"F | Redukce vnější/vnitřní závit s integrovaným těsněním |  | 191 | 231.11 | a | ks | 8009902123338 | 8009902123345 | 8009902123352
R593DY008 | R593D | 1"1/4Mx 1"F | Redukce vnější/vnitřní závit s integrovaným těsněním |  | 217 | 262.57 | a | ks | 8009902123369 | 8009902123376 | 8009902123383
R593Y001 | R593 | 3/4"x3/8" | Redukce vnější/vnitřní závit |  | 69 | 83.49 | a | ks | 8009902020118
R593Y002 | R593 | 3/4"x1/2" | Redukce vnější/vnitřní závit |  | 69 | 83.49 | a | ks | 8009902020149 | 8009902020156 | 8009902020163
R593Y004 | R593 | 1"x1/2" | Redukce vnější/vnitřní závit |  | 88 | 106.48 | a | ks | 8009902020200 | 8009902271978 | 8009902271985
R593Y005 | R593 | 1"x3/4" | Redukce vnější/vnitřní závit |  | 95 | 114.95 | a | ks | 8009902027636 | 8009902280505 | 8009902280512
R593Y006 | R593 | 1"1/4Mx1/2"F | Redukce vnější/vnitřní závit |  | 134 | 162.14 | a | ks | 8009902020231
R593Y008 | R593 | 1"1/4x1" | Redukce vnější/vnitřní závit |  | 158 | 191.18 | a | ks | 8009902020293 | 8009902287016 | 8009902287023
R594X054 | R594CS | 3/4" | Zátka s vnitřním závitem, pro R585CS | nikl | 90 | 108.9 | a | ks
R594X055 | R594CS | 1" | Zátka s vnitřním závitem, pro R585CS | nikl | 130 | 157.3 | a | ks
R594Y001 | R594 | 1/2" - D12 | Zátka na adaptérový vývod |  | 48.5 | 58.685 | a | ks | 8009902020323 | 8009902020330 | 8009902279608
R594Y002 | R594 | 24/19 - D16 | Zátka na adaptérový vývod |  | 47.5 | 57.475 | a | ks | 8009902020354 | 8009902292010 | 8009902292027
R594Y003 | R594 | 26/19 - D18 | Zátka na adaptérový vývod |  | 48.5 | 58.685 | a | ks | 8009902020385 | 8009902292041 | 8009902292058
R594Y004 | R594 | 1"F. x R586 | Zátka na vnější vývod R586 |  | 103 | 124.63 | a | ks | 8009902058685 | 8009902117887 | 8009902058692
R594Y005 | R594 | 3/4" | Zátka s vnitřním závitem |  | 85 | 102.85 | a | ks | 8009902223571 | 8009902223588 | 8009902230524
R595AY001 | R595 | 3/4"-1" | Plastová skříň pro rozdělovače 3/4" a 1", bez držáků |  | 911 | 1102.31 | a | ks | 8009902170974
R595BY001 | R595 | 3/4"-1" | Plastová skříň pro rozdělovače 3/4" a 1", bez držáků |  | 1180 | 1427.8 | a | ks | 8009902171148
R595CY001 | R595 | 3/4"-1" | Plastová skříň pro rozdělovače 3/4" a 1", bez držáků |  | 1482 | 1793.22 | a | ks | 8009902171155
R595PY001 | R595P | 370x300 | Víko pro skříně R595, včetně šroubů |  | 393 | 475.53 | a | ks | 8009902172121 |  | 8009902172138
R595PY002 | R595P | 520x300 | Víko pro skříně R595, včetně šroubů |  | 566 | 684.86 | a | ks | 8009902172145 |  | 8009902172152
R595PY003 | R595P | 670x300 | Víko pro skříně R595, včetně šroubů |  | 685 | 828.85 | a | ks | 8009902172169 |  | 8009902172176
R595TY001 | R595T |  | Rámeček pro víko R595P |  | 1362 | 1648.02 | a | ks | 8009902168988
R598KY001 | R598K | 3/4" | Držák rozdělovačů R580C a R585C do skříní R599 | sada | 96 | 116.16 | a | ks | 8009902223298 | 8009902246211
R598KY002 | R598K | 1" | Držák rozdělovačů R580C a R585C do skříní R599 | sada | 96 | 116.16 | a | ks | 8009902223366 | 8009902246228
R598Y003 | R598C |  | Držák 3/4" rozdělovačů do skříní R595 |  | 201 | 243.21 | a | ks | 8009902301910 |  | 8009902298470
R598Y004 | R598D |  | Držák modulových 1" rozdělovačů do skříní R595 |  | 209 | 252.89 | a | ks | 8009902206758 | 8009902206765
R598Y007 | R598 | pro R580C a R585C | Držák modulových rozdělovačů R580C R585C do skříní R595 | sada | 57.5 | 69.575 | a | ks | 8009902287368 | 8009902287375
R599Y001 | R599 | 400 x 300 x 90 mm | Plastová skříň pro rozdělovače R580C a R585C |  | 1096 | 1326.16 | a | ks | 8009902223472
R5X032 | R5TG | 3/8" | Radiátorový ventil rohový, chrom, gumové těsnění |  | 277 | 335.17 | a | ks | 8009902170660 |  | 8009902219284
R5X033 | R5TG | 1/2" | Radiátorový ventil rohový, chrom, gumové těsnění |  | 330 | 399.3 | a | ks | 8009902170639 |  | 8009902219291
R5X034 | R5TG | 3/4" | Radiátorový ventil rohový, chrom |  | 556 | 672.76 | a | ks | 8009902171186 | 8009902171193 | 8009902171209
R5X035 | R5TG | 1" | Radiátorový ventil rohový, chrom |  | 890 | 1076.9 | a | ks | 8009902173043 | 8009902173050 | 8009902173067
R5X036 | R5TG | 1"1/4 | Radiátorový ventil rohový, chrom |  | 1402 | 1696.42 | a | ks | 8009902191115 | 8009902191122 | 8009902191139
R602Y003 | R602 | 1/2" | Kul.koh. vnitřní záv., PN10, Tmax 90°C, krátká páčka, chrom |  | 226 | 273.46 | a | ks | 8009902033378 | 8009902033385 | 8009902033392
R608DY053 | R608D | 1/2" | Vyp. kul.koh., s hadicovou vývodkou a zátkou, PN 10, T 90°C, páčka |  | 336 | 406.56 | a | ks | 8009902362348 | 8009902362355
R608Y012 | R608 | 3/8" | Vypouštěcí kul.koh., s hadicovou vývodkou a zátkou, PN 10, T 90°C |  | 252 | 304.92 | a | ks | 8009902028435 | 8009902028442 | 8009902028459
R608Y013 | R608 | 1/2" | Vypouštěcí kul.koh., s hadicovou vývodkou a zátkou, PN 10, T 90°C |  | 272 | 329.12 | a | ks | 8009902028466 |  | 8009902283742
R608Y014 | R608 | 3/4" | Vypouštěcí kul.koh., s hadicovou vývodkou a zátkou, PN10, T 90°C |  | 367 | 444.07 | a | ks | 8009902028497 |  | 8009902073596
R608Y022 | R608 | 3/8" | Vyp. kul.koh., s hadicovou vývodkou bez zátky, PN 10, T 90°C |  | 226 | 273.46 | a | ks | 8009902028527 | 8009902028534 | 8009902028541
R608Y023 | R608 | 1/2" | Vyp. kul.koh., s hadicovou vývodkou bez zátky, PN 10, T 90°C |  | 229 | 277.09 | a | ks | 8009902028558 |  | 8009902028572
R608Y024 | R608 | 3/4" | Vyp. kul.koh., s hadicovou vývodkou bez zátky, PN10, T 90°C |  | 338 | 408.98 | a | ks | 8009902028589 | 8009902272012 | 8009902272029
R608Y033 | R608 | 1/2" | Vyp. kul.koh., bez hadicové vývodky, se zátkou, PN 10, T 90°C |  | 224 | 271.04 | a | ks | 8009902028640 |  | 8009902028664
R608Y034 | R608 | 3/4" | Vyp. kul.koh., bez hadicové vývodky, se zátkou, PN10, T 90°C |  | 321 | 388.41 | a | ks | 8009902028671 | 8009902293192 | 8009902092443
R609Y012 | R609 | 3/8" MF | Vypouštěcí kul.koh., vnitřní/vnější závit, PN 10, T 90°C |  | 191 | 231.11 | a | ks | 8009902028701 | 8009902028718 | 8009902028725
R609Y013 | R609 | 1/2" MF | Vypouštěcí kul.koh., vnitřní/vnější závit, PN 10, T 90°C |  | 201 | 243.21 | a | ks | 8009902028732 | 8009902028749 | 8009902028756
R609Y014 | R609 | 3/4" MF | Vypouštěcí kul.koh., vnitřní/vnější závit, PN10, T 90°C |  | 302 | 365.42 | a | ks | 8009902028763 | 8009902272036 | 8009902272043
R609Y023 | R609 | 1/2" | Vyp. kul.koh., vnitřní/vnější závit, PN 10, T 90°C, se zátkou |  | 308 | 372.68 | a | ks | 8009902028824
R60Y002 | R60 | 3/8" | Závitový zpětný ventil |  | 248 | 300.08 | a | ks | 8009902153885 | 8009902390679 | 8009902390686
R60Y003 | R60 | 1/2" | Závitový zpětný ventil |  | 235 | 284.35 | a | ks | 8009902153915 | 8009902205881 | 8009902390716
R60Y004 | R60 | 3/4" | Závitový zpětný ventil |  | 327 | 395.67 | a | ks | 8009902153946 | 8009902205904 | 8009902390730
R60Y005 | R60 | 1" | Závitový zpětný ventil |  | 409 | 494.89 | a | ks | 8009902153977 | 8009902205799 | 8009902390754
R60Y006 | R60 | 11.IV | Závitový zpětný ventil |  | 644 | 779.24 | a | ks | 8009902154004 | 8009902205928 | 8009902390778
R60Y007 | R60 | 11.II | Závitový zpětný ventil |  | 839 | 1015.19 | a | ks | 8009902154035 | 8009902205942 | 8009902390792
R60Y008 | R60 | 2" | Závitový zpětný ventil |  | 1232 | 1490.72 | a | ks | 8009902154066 | 8009902205966 | 8009902390815
R60Y009 | R60 | 2"1/2 | Závitový zpětný ventil |  | 2441 | 2953.61 | a | ks | 8009902154097 |  | 8009902390839
R60Y010 | R60 | 3" | Závitový zpětný ventil |  | 3254 | 3937.34 | a | ks | 8009902154110 |  | 8009902390853
R60Y011 | R60 | 4" | Závitový zpětný ventil |  | 4920 | 5953.2 | a | ks | 8009902154134 |  | 8009902390877
R60Y032 | R60 | 3/8" | Závitový zpětný ventil, celomosazný, těsnění NBR |  | 317 | 383.57 | a | ks | 8009902272616 | 8009902272623 | 8009902390693
R60Y033 | R60 | 1/2" | Závitový zpětný ventil, celomosazný, těsnění NBR |  | 273 | 330.33 | a | ks | 8009902272647 | 8009902272654 | 8009902390723
R60Y034 | R60 | 3/4" | Závitový zpětný ventil, celomosazný, těsnění NBR |  | 354 | 428.34 | a | ks | 8009902240073 | 8009902240080 | 8009902390747
R60Y035 | R60 | 1" | Závitový zpětný ventil, celomosazný, těsnění NBR |  | 447 | 540.87 | a | ks | 8009902272678 | 8009902272685 | 8009902390761
R60Y036 | R60 | 11.IV | Závitový zpětný ventil, celomosazný, těsnění NBR |  | 719 | 869.99 | a | ks | 8009902272708 | 8009902272715 | 8009902390785
R60Y037 | R60 | 11.II | Závitový zpětný ventil, celomosazný, těsnění NBR |  | 998 | 1207.58 | a | ks | 8009902272739 | 8009902272746 | 8009902390808
R60Y038 | R60 | 2" | Závitový zpětný ventil, celomosazný, těsnění NBR |  | 1536 | 1858.56 | a | ks | 8009902272760 | 8009902272777 | 8009902390822
R60Y039 | R60 | 2"1/2 | Závitový zpětný ventil, celomosazný, těsnění NBR |  | 3845 | 4652.45 | a | ks | 8009902272791 |  | 8009902390846
R60Y040 | R60 | 3" | Závitový zpětný ventil, celomosazný, těsnění NBR |  | 5498 | 6652.58 | a | ks | 8009902272814 |  | 8009902390860
R60Y041 | R60 | 4" | Závitový zpětný ventil, celomosazný, těsnění NBR |  | 8604 | 10410.84 | a | ks | 8009902272838 |  | 8009902390884
R611Y012 | R611 | 3/8" FF | Vypouštěcí kul.koh., vnitřní závity, PN10, T 90°C |  | 185 | 223.85 | a | ks | 8009902028947 | 8009902028954 | 8009902028961
R611Y013 | R611 | 1/2" FF | Vypouštěcí kul.koh., vnitřní závity, PN10, T 90°C |  | 206 | 249.26 | a | ks | 8009902028978 | 8009902028985 | 8009902028992
R611Y014 | R611 | 3/4" FF | Vypouštěcí kul.koh., vnitřní závity, PN10, T 90°C |  | 313 | 378.73 | a | ks | 8009902029005 | 8009902272050 | 8009902272067
R612Y003 | R612 | 1/2"x16 | Vyp.kul.koh., 1x vnější z., 1x adaptér, PN10, T 90°C, se zátkou |  | 198 | 239.58 | a | ks | 8009902029128 | 8009902029135 | 8009902029142
R619IX103 | R619 | 1/2" | Výtokový kulový kohout, páčka, (zahradní ventil) PN 10 |  | 500 | 605 | a | ks | 8009902216924 | 8009902280574 | 8009902280581
R620X003 | R620 | 1/2" | Výtokový kulový kohout, vrtulka, (zahradní ventil) PN 10 |  | 317 | 383.57 | a | ks | 8009902028312 | 8009902277536 | 8009902277543
R620X014 | R620 | 3/4" | Výtokový kulový kohout, vrtulka, (zahradní ventil) PN 10 |  | 422 | 510.62 | a | ks | 8009902303488 | 8009902303495 | 8009902303501
R620X015 | R620 | 1" | Výtokový kulový kohout, vrtulka, (zahradní ventil) PN 10 |  | 828 | 1001.88 | a | ks | 8009902303549 | 8009902303556 | 8009902303563
R621X003 | R621 | 1/2" | Výtokový kulový kohout, páčka, (zahradní ventil) PN 10 |  | 317 | 383.57 | a | ks | 8009902028374 | 8009902285593 | 8009902285609
R621X014 | R621 | 3/4" | Výtokový kulový kohout, páčka, (zahradní ventil) PN 10 |  | 422 | 510.62 | a | ks | 8009902303518 | 8009902303525 | 8009902303532
R621X015 | R621 | 1" | Výtokový kulový kohout, páčka, (zahradní ventil) PN 10 |  | 828 | 1001.88 | a | ks | 8009902303570 | 8009902303587 | 8009902303594
R623Y004 | R623 | 3/4" | Zpětný ventil pro rozvody sanity |  | 1765 | 2135.65 | a | ks | 8009902054489 | 8009902054496
R623Y005 | R623 | 1" | Zpětný ventil pro rozvody sanity |  | 1821 | 2203.41 | a | ks | 8009902054502 | 8009902054519
R624Y003 | R624 | 1/2" | Zpětný ventil pro rozvody sanity |  | 2631 | 3183.51 | a | ks | 8009902054182 | 8009902283452
R624Y004 | R624 | 3/4" | Zpětný ventil pro rozvody sanity |  | 2714 | 3283.94 | a | ks | 8009902054205 | 8009902054212
R625X002 | R625 | 3/8" | Hadicová vývodka k R608-R621 | chrom | 75 | 90.75 | a | ks |  | 8009902375287 | 8009902375294
R625X003 | R625 | 1/2" | Hadicová vývodka k R608-R621 | chrom | 83 | 100.43 | a | ks | 8009902165888 | 8009902165895 | 8009902311100
R625X004 | R625 | 3/4" | Hadicová vývodka k R608-R621 | chrom | 84 | 101.64 | a | ks | 8009902182687 | 8009902182694 | 8009902182700
R625X014 | R625 | 3/4" | Hadicová vývodka k R608-R621 | chrom | 119 | 143.99 | a | ks | 8009902304287 | 8009902308087 | 8009902308094
R625X015 | R625 | 1" | Hadicová vývodka k R608-R621 | chrom | 175 | 211.75 | a | ks | 8009902304294 | 8009902338480 | 8009902338497
R625Y002 | R625 | 3/8" | Hadicová vývodka k R608-R621 |  | 71 | 85.91 | a | ks | 8009902217587 | 8009902217594 | 8009902375300
R625Y003 | R625 | 1/2" | Hadicová vývodka k R608-R621 |  | 76 | 91.96 | a | ks | 8009902155278 | 8009902155285 | 8009902311117
R625Y004 | R625 | 3/4" | Hadicová vývodka k R608-R621 |  | 76 | 91.96 | a | ks | 8009902170813 | 8009902170820 | 8009902170837
R626Y003 | R626 | 1/2" | Potrubní oddělovač - Kontrolovatelná dvojitá zpětná klapka s komorou (typ BA), s redukovaným tlakovým pásmem. Ochrana dle ČSN EN1717, třída 1 až 4. |  | 13490 | 16322.9 | a | ks | 8009902294359 |  | 8009902294366
R626Y004 | R626 | 3/4" | Potrubní oddělovač - Kontrolovatelná dvojitá zpětná klapka s komorou (typ BA), s redukovaným tlakovým pásmem. Ochrana dle ČSN EN1717, třída 1 až 4. |  | 17749 | 21476.29 | a | ks | 8009902294373
R626Y005 | R626 | 1" | Potrubní oddělovač - Kontrolovatelná dvojitá zpětná klapka s komorou (typ BA), s redukovaným tlakovým pásmem. Ochrana dle ČSN EN1717, třída 1 až 4. |  | 18303 | 22146.63 | a | ks | 8009902294380
R626Y006 | R626 | 1"1/4 | Potrubní oddělovač - Kontrolovatelná dvojitá zpětná klapka s komorou (typ BA), s redukovaným tlakovým pásmem. Ochrana dle ČSN EN1717, třída 1 až 4. |  | 30611 | 37039.31 | a | ks | 8009902294397
R626Y007 | R626 | 1"1/2 | Potrubní oddělovač - Kontrolovatelná dvojitá zpětná klapka s komorou (typ BA), s redukovaným tlakovým pásmem. Ochrana dle ČSN EN1717, třída 1 až 4. |  | 31677 | 38329.17 | a | ks | 8009902294403
R626Y008 | R626 | 2" | Potrubní oddělovač - Kontrolovatelná dvojitá zpětná klapka s komorou (typ BA), s redukovaným tlakovým pásmem. Ochrana dle ČSN EN1717, třída 1 až 4. |  | 44854 | 54273.34 | a | ks | 8009902294410
R626Y106 | R626 | DN65 | Potrubní oddělovač - Kontrolovatelná dvojitá zpětná klapka s komorou (typ BA), s redukovaným tlakovým pásmem. Ochrana dle ČSN EN1717, třída 1 až 4. | přírubový | 86798 | 105025.58 | a | ks | 8009902294427
R626Y108 | R626 | DN80 | Potrubní oddělovač - Kontrolovatelná dvojitá zpětná klapka s komorou (typ BA), s redukovaným tlakovým pásmem. Ochrana dle ČSN EN1717, třída 1 až 4. | přírubový | 100133 | 121160.93 | a | ks | 8009902294434
R626Y110 | R626 | DN100 | Potrubní oddělovač - Kontrolovatelná dvojitá zpětná klapka s komorou (typ BA), s redukovaným tlakovým pásmem. Ochrana dle ČSN EN1717, třída 1 až 4. | přírubový | 140751 | 170308.71 | a | ks | 8009902294342
R65DX001 | R65D | 1/4" | Vypouštěcí ventil úhlový | chrom | 192 | 232.32 | a | ks | 8009902071097 | 8009902279684 | 8009902279691
R65DX011 | R65D | 1/4" | Vypouštěcí ventilek a zátka x R250DS, chromovaný |  | 198 | 239.58 | a | ks | 8009902245665 | 8009902293635 | 8009902293642
R65DX012 | R65D | 3/8" | Vypouštěcí ventilek a zátka x R250DS, chromovaný |  | 241 | 291.61 | a | ks | 8009902224028 |  | 8009902359454
R65DX021 | R65D | 1/4" | Vypouštěcí ventilek a zátka x R250DS, niklovaný |  | 229 | 277.09 | a | ks | 8009902218379 | 8009902293659 | 8009902293666
R65DX022 | R65D | 3/8" | Vypouštěcí ventilek a zátka x R250DS, niklovaný |  | 275 | 332.75 | a | ks | 8009902226817 |  | 8009902359461
R65DX031 | R65D | 1/4" | Vypouštěcí ventilek niklovaný |  | 168 | 203.28 | a | ks | 8009902223403 | 8009902279721 | 8009902279738
R65DX032 | R65D | 3/8" | Vypouštěcí ventilek niklovaný |  | 196 | 237.16 | a | ks | 8009902250058 | 8009902279745 | 8009902279752
R66AX000 | R66A | 1/8" | Odvzdušňovací ventil s ručním kolečkem, chrom, těsnění | otočný | 52 | 62.92 | a | ks | 8009902104092 | 8009902104108 | 8009902104115
R66AX001 | R66A | 1/4" | Odvzdušňovací ventil s ručním kolečkem, chrom, těsnění | otočný | 59.5 | 71.995 | a | ks | 8009902104122 | 8009902104139 | 8009902104146
R66AX002 | R66A | 3/8" | Odvzdušňovací ventil s ručním kolečkem, chrom, těsnění | otočný | 70 | 84.7 | a | ks | 8009902104153 | 8009902104160 | 8009902129965
R690X002 | R690 | 3/8" | MINI kulový kohout, vnitřní závity, PN16, T90°C, páčka, chrom |  | 152 | 183.92 | a | ks | 8009902325954 |  | 8009902325961
R690X003 | R690 | 1/2" | MINI kulový kohout, vnitřní závity, PN16, T90°C, páčka, chrom |  | 165 | 199.65 | a | ks | 8009902326005 |  | 8009902326012
R694X002 | R694 | 3/8" | MINI kulový kohout, vnitřní-vnější závit, PN16, T90°C, páčka, chrom |  | 152 | 183.92 | a | ks | 8009902326029 |  | 8009902326036
R694X003 | R694 | 1/2" | MINI kulový kohout, vnitřní-vnější závit, PN16, T90°C, páčka, chrom |  | 165 | 199.65 | a | ks | 8009902329839 |  | 8009902329846
R6X032 | R6TG | 3/8" | Radiátorový ventil, přímý, chrom, gumové těsnění |  | 322 | 389.62 | a | ks | 8009902172886 |  | 8009902219307
R6X033 | R6TG | 1/2" | Radiátorový ventil, přímý, chrom, gumové těsnění |  | 369 | 446.49 | a | ks | 8009902172381 |  | 8009902219314
R6X034 | R6TG | 3/4" | Radiátorový ventil, přímý, chrom |  | 638 | 771.98 | a | ks | 8009902171216 | 8009902171223 | 8009902171230
R6X035 | R6TG | 1" | Radiátorový ventil, přímý, chrom |  | 1025 | 1240.25 | a | ks | 8009902172589 | 8009902172596 | 8009902172602
R700Y001 | R700 |  | Vypouštěcí a napouštěcí nástavec radiátorů k R715(714) | bez slevy | 226 | 273.46 | n | ks | 8009902014827 |  | 8009902280611
R701FY023 | R701F | 1/2" | Kulový kohout s integrovaným sítkem 500 mikronů, plnoprůtokový, 90°C, PN32 |  | 519 | 627.99 | a | ks | 8009902363055 |  | 8009902363062
R701FY024 | R701F | 3/4" | Kulový kohout s integrovaným sítkem 500 mikronů, plnoprůtokový, 90°C, PN32 |  | 642 | 776.82 | a | ks | 8009902363079 |  | 8009902363086
R701FY025 | R701F | 1" | Kulový kohout s integrovaným sítkem 500 mikronů, plnoprůtokový, 90°C, PN32 |  | 869 | 1051.49 | a | ks | 8009902363093 |  | 8009902363109
R701FY112 | R701F | 3/8"Rc - DZR | Kulový kohout s integrovaným sítkem 500 mikronů, plnoprůtokový, 90°C, PN32 |  | 693 | 838.53 | a | ks | 8009902362287 |  | 8009902362270
R701FY113 | R701F | 1/2"Rc - DZR | Kulový kohout s integrovaným sítkem 500 mikronů, plnoprůtokový, 90°C, PN32 |  | 693 | 838.53 | a | ks | 8009902362287 |  | 8009902362294
R701FY114 | R701F | 3/4"Rc - DZR | Kulový kohout s integrovaným sítkem 500 mikronů, plnoprůtokový, 90°C, PN32 |  | 828 | 1001.88 | a | ks | 8009902362300 |  | 8009902362317
R701FY115 | R701F | 1"Rc - DZR | Kulový kohout s integrovaným sítkem 500 mikronů, plnoprůtokový, 90°C, PN32 |  | 1125 | 1361.25 | a | ks | 8009902362324 |  | 8009902362331
R701MY023CZ | R701M | 1/2" | Kulový kohout s integrovaným sítkem 500 mikronů a magnetem, plnoprůtokový, 90°C, PN32 |  | 730 | 883.3 | a | ks | 8594185791133
R701MY024CZ | R701M | 3/4" | Kulový kohout s integrovaným sítkem 500 mikronů a magnetem, plnoprůtokový, 90°C, PN32 |  | 850 | 1028.5 | a | ks | 8594185791140
R701MY025CZ | R701M | 1" | Kulový kohout s integrovaným sítkem 500 mikronů a magnetem, plnoprůtokový, 90°C, PN32 |  | 1072 | 1297.12 | a | ks | 8594185791157
R701MY033CZ | R701M | 1/2" | Kulový kohout s integrovaným sítkem 500 mikronů a nerez magnetem, plnoprůtokový, 110°C, PN32 |  | 776 | 938.96 | a | ks | 8594185793649
R701MY034CZ | R701M | 3/4" | Kulový kohout s integrovaným sítkem 500 mikronů a nerez magnetem, plnoprůtokový, 110°C, PN32 |  | 896 | 1084.16 | a | ks | 8594185793656
R701MY035CZ | R701M | 1" | Kulový kohout s integrovaným sítkem 500 mikronů a nerez magnetem, plnoprůtokový, 110°C, PN32 |  | 1117 | 1351.57 | a | ks | 8594185793663
R701X013 | R701 | 1/2" | Vypouštěcí ventil k R146C |  | 273 | 330.33 | a | ks | 8009902336837 | 8009902336844 | 8009902336851
R707EX001 | R707E | 3/8"x12 | Radiátorový ventil rohový, pro pájení, chr., jednoregulační |  | 269 | 325.49 | a | ks | 8009902053864
R707EX004 | R707E | 1/2"x15 | Radiátorový ventil rohový, pro pájení, chr., jednoregulační |  | 300 | 363 | a | ks | 8009902053956 | 8009902284688 | 8009902284695
R714X022 | R714TG | 1/2" x16 | Rad.šroubení, rohové,regulační, s vypouštěním, pro adaptér, chr., gumové těsnění |  | 324 | 392.04 | a | ks | 8009902192686 | 8009902192693 | 8009902192709
R714X023 | R714TG | 1/2" x18 | Rad.šroubení, rohové,regulační, s vypouštěním, pro adaptér, chr., gumové těsnění |  | 390 | 471.9 | a | ks | 8009902192716 | 8009902192723 | 8009902192730
R714X032 | R714TG | 3/8" | Rad.šroubení, rohové,regulační, pro Fe, s vypouštěním, chr., gumové těsnění |  | 297 | 359.37 | a | ks | 8009902192419 | 8009902192426 | 8009902192433
R714X033 | R714TG | 1/2" | Rad.šroubení, rohové,regulační, pro Fe, s vypouštěním, chr., gumové těsnění |  | 326 | 394.46 | a | ks | 8009902192488 | 8009902192495 | 8009902192501
R714X034 | R714TG | 3/4" | Rad.šroubení, rohové,regulační, pro Fe, s vypouštěním, chr |  | 476 | 575.96 | a | ks | 8009902192518 | 8009902192525 | 8009902192532
R715X022 | R715TG | 1/2" x16 | Rad.šroubení přímé,regulační., pro adaptér, s vypouštěním, chr., gumové těsnění |  | 338 | 408.98 | a | ks | 8009902192747
R715X023 | R715TG | 1/2" x 18 | Rad.šroubení přímé,regulační., pro adaptér, s vypouštěním, chr., gumové těsnění |  | 398 | 481.58 | a | ks | 8009902192785 | 8009902192792 | 8009902192808
R715X032 | R715TG | 3/8" | Rad.šroubení přímé,regulační, pro Fe, s vypouštěním, chr., gumové těsnění |  | 308 | 372.68 | a | ks | 8009902192549 | 8009902192556 | 8009902192563
R715X033 | R715TG | 1/2" | Rad.šroubení přímé,regulační, pro Fe, s vypouštěním, chr., gumové těsnění |  | 338 | 408.98 | a | ks | 8009902192570 | 8009902192587 | 8009902192594
R715X034 | R715TG | 3/4" | Rad.šroubení přímé,regulační, pro Fe, s vypouštěním, chr. |  | 495 | 598.95 | a | ks | 8009902194680 | 8009902194697 | 8009902194703
R730GAX001 | R730GA | 1/4" | Kulový kohout na plyn, plnoprůtokový, vnitřní závity ISO 228, (ČSN EN 331 ed.2, MOP 5, třída A), páčka | atest DVGW | 191 | 231.11 | a | ks | 8009902349639 | 8009902349646 | 8009902349653
R730GAX002 | R730GA | 3/8" | Kulový kohout na plyn, plnoprůtokový, vnitřní závity ISO 228, (ČSN EN 331 ed.2, MOP 5, třída A), páčka | atest DVGW | 215 | 260.15 | a | ks | 8009902349660 | 8009902349677 | 8009902349684
R730GAX003 | R730GA | 1/2" | Kulový kohout na plyn, plnoprůtokový, vnitřní závity ISO 228, (ČSN EN 331 ed.2, MOP 5, třída A), páčka | atest DVGW | 240 | 290.4 | a | ks | 8009902346683 | 8009902346690 | 8009902346706
R730GAX004 | R730GA | 3/4" | Kulový kohout na plyn, plnoprůtokový, vnitřní závity ISO 228, (ČSN EN 331 ed.2, MOP 5, třída A), páčka | atest DVGW | 370 | 447.7 | a | ks | 8009902346911 | 8009902346928 | 8009902346935
R730GAX005 | R730GA | 1" | Kulový kohout na plyn, plnoprůtokový, vnitřní závity ISO 228, (ČSN EN 331 ed.2, MOP 5, třída A), páčka | atest DVGW | 581 | 703.01 | a | ks | 8009902347062 | 8009902347079 | 8009902347086
R730GAX006 | R730GA | 1"1/4 | Kulový kohout na plyn, plnoprůtokový, vnitřní závity ISO 228, (ČSN EN 331 ed.2, MOP 5, třída A), páčka | atest DVGW | 832 | 1006.72 | a | ks | 8009902347192 | 8009902347208 | 8009902347215
R730GAX007 | R730GA | 1"1/2 | Kulový kohout na plyn, plnoprůtokový, vnitřní závity ISO 228, (ČSN EN 331 ed.2, MOP 5, třída A), páčka | atest DVGW | 1228 | 1485.88 | a | ks | 8009902347406 | 8009902347413 | 8009902347420
R730GAX008 | R730GA | 2" | Kulový kohout na plyn, plnoprůtokový, vnitřní závity ISO 228, (ČSN EN 331 ed.2, MOP 5, třída A), páčka | atest DVGW | 1890 | 2286.9 | a | ks | 8009902347437 | 8009902347444 | 8009902347451
R730GBX003 | R730GB | 1/2" | Kulový kohout na plyn, plnoprůtokový, vnitřní závity RP-EN 10226, (ČSN EN 331 ed.2, MOP 5, třída B,GT 0,1), vysoká teplotní odolnost 650°C, páčka | atest DVGW | 314 | 379.94 | a | ks | 8009902345556 | 8009902345563 | 8009902345570
R730GBX004 | R730GB | 3/4" | Kulový kohout na plyn, plnoprůtokový, vnitřní závity RP-EN 10226, (ČSN EN 331 ed.2, MOP 5, třída B,GT 0,1), vysoká teplotní odolnost 650°C, páčka | atest DVGW | 453 | 548.13 | a | ks | 8009902345648 | 8009902345655 | 8009902345662
R730GBX005 | R730GB | 1" | Kulový kohout na plyn, plnoprůtokový, vnitřní závity RP-EN 10226, (ČSN EN 331 ed.2, MOP 5, třída B,GT 0,1), vysoká teplotní odolnost 650°C, páčka | atest DVGW | 674 | 815.54 | a | ks | 8009902345730 | 8009902345747 | 8009902345754
R730GBX006 | R730GB | 1"1/4 | Kulový kohout na plyn, plnoprůtokový, vnitřní závity RP-EN 10226, (ČSN EN 331 ed.2, MOP 5, třída B,GT 0,1), vysoká teplotní odolnost 650°C, páčka | atest DVGW | 964 | 1166.44 | a | ks | 8009902345761 | 8009902345778 | 8009902345785
R730GBX007 | R730GB | 1"1/2 | Kulový kohout na plyn, plnoprůtokový, vnitřní závity RP-EN 10226, (ČSN EN 331 ed.2, MOP 5, třída B,GT 0,1), vysoká teplotní odolnost 650°C, páčka | atest DVGW | 1521 | 1840.41 | a | ks | 8009902345815 | 8009902345822 | 8009902345839
R730GBX008 | R730GB | 2" | Kulový kohout na plyn, plnoprůtokový, vnitřní závity RP-EN 10226, (ČSN EN 331 ed.2, MOP 5, třída B,GT 0,1), vysoká teplotní odolnost 650°C, páčka | atest DVGW | 2327 | 2815.67 | a | ks | 8009902345907 | 8009902345914 | 8009902345921
R731GAX002 | R731GA | 3/8" | Kulový kohout na plyn, plnoprůtokový, vnitřní závity ISO 228, (ČSN EN 331 ed.2, MOP 5, třída A), vrtulka | atest DVGW | 225 | 272.25 | a | ks | 8009902349691
R731GAX003 | R731GA | 1/2" | Kulový kohout na plyn, plnoprůtokový, vnitřní závity ISO 228, (ČSN EN 331 ed.2, MOP 5, třída A), vrtulka | atest DVGW | 252 | 304.92 | a | ks | 8009902346713 | 8009902346720 | 8009902346737
R731GAX004 | R731GA | 3/4" | Kulový kohout na plyn, plnoprůtokový, vnitřní závity ISO 228, (ČSN EN 331 ed.2, MOP 5, třída A), vrtulka | atest DVGW | 391 | 473.11 | a | ks | 8009902346959 | 8009902346966 | 8009902346973
R731GAX005 | R731GA | 1" | Kulový kohout na plyn, plnoprůtokový, vnitřní závity ISO 228, (ČSN EN 331 ed.2, MOP 5, třída A), vrtulka | atest DVGW | 611 | 739.31 | a | ks | 8009902347291 | 8009902347307 | 8009902347314
R731GAX006 | R731GA | 1"1/4 | Kulový kohout na plyn, plnoprůtokový, vnitřní závity ISO 228, (ČSN EN 331 ed.2, MOP 5, třída A), vrtulka | atest DVGW | 874 | 1057.54 | a | ks | 8009902347222 | 8009902347239 | 8009902347246
R734GAX002 | R734GA | 3/8" | Kulový kohout na plyn, plnoprůtokový, závity vnitřní - vnější ISO 228, (ČSN EN 331 ed.2, MOP 5, třída A), vrtulka | atest DVGW | 237 | 286.77 | a | ks | 8009902350079 | 8009902350086 | 8009902350093
R734GAX003 | R734GA | 1/2" | Kulový kohout na plyn, plnoprůtokový, závity vnitřní - vnější ISO 228, (ČSN EN 331 ed.2, MOP 5, třída A), vrtulka | atest DVGW | 262 | 317.02 | a | ks | 8009902346744 | 8009902346751 | 8009902346768
R734GAX004 | R734GA | 3/4" | Kulový kohout na plyn, plnoprůtokový, závity vnitřní - vnější ISO 228, (ČSN EN 331 ed.2, MOP 5, třída A), vrtulka | atest DVGW | 398 | 481.58 | a | ks | 8009902346980 | 8009902346997 | 8009902347000
R734GAX005 | R734GA | 1" | Kulový kohout na plyn, plnoprůtokový, závity vnitřní - vnější ISO 228, (ČSN EN 331 ed.2, MOP 5, třída A), vrtulka | atest DVGW | 585 | 707.85 | a | ks | 8009902347130 | 8009902347147 | 8009902347154
R734GAX006 | R734GA | 1"1/4 | Kulový kohout na plyn, plnoprůtokový, závity vnitřní - vnější ISO 228, (ČSN EN 331 ed.2, MOP 5, třída A), vrtulka | atest DVGW | 890 | 1076.9 | a | ks | 8009902347321 | 8009902347338 | 8009902347345
R734LGAX001 | R734LGA | 1/4" | Kulový kohout na plyn, plnoprůtokový, závity vnitřní - vnější ISO 228, (ČSN EN 331 ed.2, MOP 5, třída A), páčka | atest DVGW | 225 | 272.25 | a | ks | 8009902356453 | 8009902356460 | 8009902356477
R734LGAX002 | R734LGA | 3/8" | Kulový kohout na plyn, plnoprůtokový, závity vnitřní - vnější ISO 228, (ČSN EN 331 ed.2, MOP 5, třída A), páčka | atest DVGW | 251 | 303.71 | a | ks | 8009902356422 | 8009902356439 | 8009902356446
R734LGAX003 | R734LGA | 1/2" | Kulový kohout na plyn, plnoprůtokový, závity vnitřní - vnější ISO 228, (ČSN EN 331 ed.2, MOP 5, třída A), páčka | atest DVGW | 284 | 343.64 | a | ks | 8009902346881 | 8009902346898 | 8009902346904
R734LGAX004 | R734LGA | 3/4" | Kulový kohout na plyn, plnoprůtokový, závity vnitřní - vnější ISO 228, (ČSN EN 331 ed.2, MOP 5, třída A), páčka | atest DVGW | 402 | 486.42 | a | ks | 8009902347024 | 8009902347031 | 8009902347048
R734LGAX005 | R734LGA | 1" | Kulový kohout na plyn, plnoprůtokový, závity vnitřní - vnější ISO 228, (ČSN EN 331 ed.2, MOP 5, třída A), páčka | atest DVGW | 598 | 723.58 | a | ks | 8009902347161 | 8009902347178 | 8009902347185
R734LGAX006 | R734LGA | 1"1/4 | Kulový kohout na plyn, plnoprůtokový, závity vnitřní - vnější ISO 228, (ČSN EN 331 ed.2, MOP 5, třída A), páčka | atest DVGW | 890 | 1076.9 | a | ks | 8009902347376 | 8009902357207 | 8009902357214
R734LGAX007 | R734LGA | 1"1/2 | Kulový kohout na plyn, plnoprůtokový, závity vnitřní - vnější ISO 228, (ČSN EN 331 ed.2, MOP 5, třída A), páčka | atest DVGW | 1348 | 1631.08 | a | ks | 8009902347581 | 8009902347598 | 8009902347604
R734LGAX008 | R734LGA | 2" | Kulový kohout na plyn, plnoprůtokový, závity vnitřní - vnější ISO 228, (ČSN EN 331 ed.2, MOP 5, třída A), páčka | atest DVGW | 1935 | 2341.35 | a | ks | 8009902347468 | 8009902347475 | 8009902347482
R734TWY006 | R734TW | 1"1/4 | Izolace pro kulový kohout R734T |  | 275 | 332.75 | a | ks |  |  | 8009902389673
R734TWY007 | R734TW | 1"1/2 | Izolace pro kulový kohout R734T |  | 285 | 344.85 | a | ks |  |  | 8009902389697
R734TX006 | R734T | 1"1/4 | Kulový kohout vnější - vnitřní, pro R146CX |  | 788 | 953.48 | a | ks |  |  | 8009902389611
R734TX007 | R734T | 1"1/2 | Kulový kohout vnější - vnitřní, pro R146CX |  | 1166 | 1410.86 | a | ks |  |  | 8009902389635
R73CY004 | R73C | - | Torx klíč pro dotažení šroubů R455C, R455C-1, R455D, R455D-1 |  | 64 | 77.44 | n | ks | 8009902271114
R73FPY001 | R73FP |  | sada dvou klíčů pro demontáž modulů rozdělovače R553FP |  | 53 | 64.13 | a | ks | 8009902351908
R73PY010 | R73P |  | Regulační klíček pro ventily DB a R206A - nové provedení | bez slevy | 11 | 13.31 | n | ks | 8009902317034 | 8009902317041 | 8009902317058
R747Y001 | R747 | 3/8" - 1/2" | Blokovací kroužek páčky pro kulové uzávěry |  | 30 | 36.3 | a | ks | 8009902036744 | 8009902036751 | 8009902036768
R747Y002 | R747 | 3/4" - 1"1/4 | Blokovací kroužek páčky pro kulové uzávěry |  | 40 | 48.4 | a | ks | 8009902040000 | 8009902040017 | 8009902040024
R747Y003 | R747 | 1"1/2 - 2" | Blokovací kroužek páčky pro kulové uzávěry |  | 53 | 64.13 | a | ks | 8009902040376 | 8009902040383 | 8009902040390
R748Y001 | R748 | 3/8" - 1/2" | Omezovací kroužek otevírání pro kulové uzávěry |  | 58.5 | 70.785 | a | ks | 8009902118396 | 8009902118402 | 8009902118419
R749FY001 | R749F | 3/8"-1/2" | Prodloužení dříku kul.uz. s vrtulkou ( pro izolace) |  | 85 | 102.85 | a | ks | 8009902122065 | 8009902122072
R749FY002 | R749F | 3/4-1"-11/4" | Prodloužení dříku kul.uz. s vrtulkou ( pro izolace) |  | 85 | 102.85 | a | ks | 8009902122089 |  | 8009902122096
R749FY003 | R749F | 11/2-2" | Prodloužení dříku kul.uz. s vrtulkou ( pro izolace) |  | 118 | 142.78 | a | ks | 8009902122102 |  | 8009902122119
R749TX004 | R749T | 2"1/2-3" | Prodloužení dříku kul.uz. ( pro izolace) | chrom | 613 | 741.73 | a | ks | 8009902039523 | 8009902280697 | 8009902280703
R749TX005 | R749T | 4" | Prodloužení dříku kul.uz. ( pro izolace) | chrom | 858 | 1038.18 | a | ks | 8009902039530 | 8009902103088 | 8009902103095
R749TX101 | R749T | 3/8"-1/2" | Prodloužení dříku kul.uz. ( pro izolace) | chrom | 227 | 274.67 | a | ks | 8009902152833 | 8009902152840 | 8009902152857
R749TX102 | R749T | 3/4"-1"1/4 | Prodloužení dříku kul.uz. ( pro izolace) | chrom | 229 | 277.09 | a | ks | 8009902152864 | 8009902152871 | 8009902152888
R749TX103 | R749T | 1"1/2-2" | Prodloužení dříku kul.uz. ( pro izolace) | chrom | 398 | 481.58 | a | ks | 8009902152895 | 8009902291013 | 8009902291020
R749TY004 | R749T | 2"1/2-3" | Prodloužení dříku kul.uz. ( pro izolace) |  | 656 | 793.76 | a | ks | 8009902102944 | 8009902280710 | 8009902280727
R749TY005 | R749T | 4" | Prodloužení dříku kul.uz. ( pro izolace) |  | 913 | 1104.73 | a | ks | 8009902102975 | 8009902102982 | 8009902102999
R749TY101 | R749T | 3/8"-1/2" | Prodloužení dříku kul.uz. ( pro izolace) |  | 248 | 300.08 | a | ks | 8009902152741 | 8009902152758 | 8009902152765
R749TY102 | R749T | 3/4" - 1"1/4 | Prodloužení dříku kul.uz. ( pro izolace) |  | 250 | 302.5 | a | ks | 8009902152772 | 8009902152789 | 8009902152796
R749TY103 | R749T | 1"1/2-2" | Prodloužení dříku kul.uz. ( pro izolace) |  | 378 | 457.38 | a | ks | 8009902152802 | 8009902272104 | 8009902272111
R74AY009 | R74A | 2"1/2 | Filtr 2x vnitřní závit, PN16, T 130°C |  | 3393 | 4105.53 | a | ks | 8009902154578 |  | 8009902214074
R74AY010 | R74A | 3" | Filtr 2x vnitřní závit, PN16, T 130°C |  | 6621 | 8011.41 | a | ks | 8009902154592 |  | 8009902214081
R74AY011 | R74A | 4" | Filtr 2x vnitřní závit, PN16, T 130°C |  | 12379 | 14978.59 | a | ks | 8009902154615 |  | 8009902154622
R74AY103 | R74A | 1/2" | Filtr 2x vnitřní závit, PN30, T 110°C |  | 185 | 223.85 | a | ks | 8009902324872 | 8009902324889 | 8009902324896
R74AY104 | R74A | 3/4" | Filtr 2x vnitřní závit, PN30, T 110°C |  | 260 | 314.6 | a | ks | 8009902324902 | 8009902324919 | 8009902324926
R74AY105 | R74A | 1" | Filtr 2x vnitřní závit, PN30, T 110°C |  | 392 | 474.32 | a | ks | 8009902324933 | 8009902324940 | 8009902324957
R74AY106 | R74A | 1"1/4 | Filtr 2x vnitřní závit, PN30, T 110°C |  | 647 | 782.87 | a | ks | 8009902324964 | 8009902324971 | 8009902324988
R74AY107 | R74A | 1"1/2 | Filtr 2x vnitřní závit, PN30, T 110°C |  | 1010 | 1222.1 | a | ks | 8009902324995 | 8009902325008 | 8009902325015
R74AY108 | R74A | 2" | Filtr 2x vnitřní závit, PN30, T 110°C |  | 1572 | 1902.12 | a | ks | 8009902325022 | 8009902325039 | 8009902325046
R74MY003 | R74M | 1/2" | Filtr 2x vnitřní závit, s integrovaným magnetem, PN30, T 90°C |  | 380 | 459.8 | a | ks | 8009902330934 | 8009902330941 | 8009902330958
R74MY004 | R74M | 3/4" | Filtr 2x vnitřní závit, s integrovaným magnetem, PN30, T 90°C |  | 448 | 542.08 | a | ks | 8009902331023 | 8009902331030 | 8009902331047
R74MY005 | R74M | 1" | Filtr 2x vnitřní závit, s integrovaným magnetem, PN30, T 90°C |  | 566 | 684.86 | a | ks | 8009902339753 | 8009902339760 | 8009902339777
R74MY006 | R74M | 1"1/4 | Filtr 2x vnitřní závit, s integrovaným magnetem, PN30, T 90°C |  | 869 | 1051.49 | a | ks | 8009902339784 | 8009902339791 | 8009902339807
R74MY007 | R74M | 1"1/2 | Filtr 2x vnitřní závit, s integrovaným magnetem, PN30, T 90°C |  | 1619 | 1958.99 | a | ks | 8009902343347 | 8009902343354 | 8009902343361
R74MY008 | R74M | 2" | Filtr 2x vnitřní závit, s integrovaným magnetem, PN30, T 90°C |  | 1914 | 2315.94 | a | ks | 8009902343378 | 8009902343385 | 8009902343392
R74MY013 | R74M | 1/2" | Filtr 2x vnitřní závit, s integrovaným nerez magnetem, PN30, T 110°C |  | 403 | 487.63 | a | ks | 8009902405519
R74MY014 | R74M | 3/4" | Filtr 2x vnitřní závit, s integrovaným nerez magnetem, PN30, T 110°C |  | 474 | 573.54 | a | ks | 8009902405540
R74MY015 | R74M | 1" | Filtr 2x vnitřní závit, s integrovaným nerez magnetem, PN30, T 110°C |  | 597 | 722.37 | a | ks | 8009902405571
R74MY016 | R74M | 1"1/4 | Filtr 2x vnitřní závit, s integrovaným nerez magnetem, PN30, T 110°C |  | 925 | 1119.25 | a | ks | 8009902405601
R74MY017 | R74M | 1"1/2 | Filtr 2x vnitřní závit, s integrovaným nerez magnetem, PN30, T 110°C |  | 1411 | 1707.31 | a | ks | 8009902405632
R74MY018 | R74M | 2" | Filtr 2x vnitřní závit, s integrovaným nerez magnetem, PN30, T 110°C |  | 1983 | 2399.43 | a | ks | 8009902405663
R74Y001 | R74 | klíč | Klíček k R64, R35, R91 |  | 15.4 | 18.634 | a | ks | 8009902041052 | 8009902121686 | 8009902279776
R752X003 | R752 | 1/2"Fx3/4"F | Kul. kohout s převlečnou maticí, nastavitelná délka (k vodoměru) PN 10 |  | 605 | 732.05 | a | ks | 8009902054656 | 8009902272128 | 8009902272135
R780GBX003 | R780GB | 1/2" | Kul.koh.rohový pro plyn, vněj.závit ISO 228, vnitř.závit RP-EN10226 (ČSN EN 331 ed.2, MOP 5, třída B, GT 0,1), teplotní odolnost 650°C | atest plyn | 402 | 486.42 | a | ks | 8009902345433 | 8009902345440 | 8009902345457
R780GBX004 | R780GB | 3/4" | Kul.koh.rohový pro plyn, vněj.závit ISO 228, vnitř.závit RP-EN10226 (ČSN EN 331 ed.2, MOP 5, třída B, GT 0,1), teplotní odolnost 650°C | atest plyn | 588 | 711.48 | a | ks | 8009902345495 | 8009902345501 | 8009902345518
R780GBX005 | R780GB | 1" | Kul.koh.rohový pro plyn, vněj.závit ISO 228, vnitř.závit RP-EN10226 (ČSN EN 331 ed.2, MOP 5, třída B, GT 0,1), teplotní odolnost 650°C | atest plyn | 822 | 994.62 | a | ks | 8009902345525 | 8009902345532 | 8009902345549
R780PX013 | R780P-1 | 1/2"M x 1/2"F | Kul.koh.rohový, plnoprůtokový, s převlečnou maticí, (pod kotel nebo k vodoměrům), PN16, T 120°C, půl vrtulka, závity ISO 228. | niklováno | 426 | 515.46 | a | ks | 8009902332686 | 8009902332686 | 8009902332693
R780PX014 | R780P-1 | 3/4"M x 3/4"F | Kul.koh.rohový, plnoprůtokový, s převlečnou maticí, (pod kotel nebo k vodoměrům), PN16, T 120°C, půl vrtulka, závity ISO 228. | niklováno | 544 | 658.24 | a | ks | 8009902332822 | 8009902332839 | 8009902332846
R781GBX003 | R781GB | 1/2" | Kul.koh.rohový pro plyn, vněj.závit ISO 228, vnitř.závit RP-EN10226 (ČSN EN 331 ed.2, MOP 5, třída B, GT 0,1), teplotní odolnost 650°C | atest plyn | 402 | 486.42 | a | ks | 8009902346003 | 8009902349219 | 8009902349226
R781GBX004 | R781GB | 3/4" | Kul.koh.rohový pro plyn, vněj.závit ISO 228, vnitř.závit RP-EN10226 (ČSN EN 331 ed.2, MOP 5, třída B, GT 0,1), teplotní odolnost 650°C | atest plyn | 588 | 711.48 | a | ks | 8009902346034 | 8009902346041 | 8009902346058
R781GBX005 | R781GB | 1" | Kul.koh.rohový pro plyn, vněj.závit ISO 228, vnitř.závit RP-EN10226 (ČSN EN 331 ed.2, MOP 5, třída B, GT 0,1), teplotní odolnost 650°C | atest plyn | 822 | 994.62 | a | ks | 8009902349202 | 8009902346010 | 8009902346027
R781PX013 | R781P-1 | 1/2"F x 1/2"F | Kul.koh.rohový, plnoprůtokový, s převlečnou maticí, (pod kotel nebo k vodoměrům), PN16, T 120°C, půl vrtulka, závity ISO 228. | niklováno | 396 | 479.16 | a | ks | 8009902332709 | 8009902332716 | 8009902332723
R781PX014 | R781P-1 | 3/4"F x 3/4"F | Kul.koh.rohový, plnoprůtokový, s převlečnou maticí, (pod kotel nebo k vodoměrům), PN16, T 120°C, půl vrtulka, závity ISO 228. | niklováno | 530 | 641.3 | a | ks | 8009902332761 | 8009902332778 | 8009902332785
R782GBX003 | R782GB | 1/2" | Kul.koh.rohový pro plyn, vněj.závity ISO 228 (ČSN EN 331 ed.2, MOP 5, třída B, GT 0,1), teplotní odolnost 650°C | atest plyn | 415 | 502.15 | a | ks | 8009902345938
R783GBX003 | R783GB | 1/2" | Kul.koh.rohový pro plyn, vnitřní závity RP-EN10226 (ČSN EN 331 ed.2, MOP 5, třída B, GT 0,1), teplotní odolnost 650°C | atest plyn | 402 | 486.42 | a | ks | 8009902345334 | 8009902345471 | 8009902345488
R783GBX004 | R783GB | 3/4" | Kul.koh.rohový pro plyn, vnitřní závity RP-EN10226 (ČSN EN 331 ed.2, MOP 5, třída B, GT 0,1), teplotní odolnost 650°C | atest plyn | 588 | 711.48 | a | ks | 8009902345402 | 8009902345419 | 8009902345426
R783GBX005 | R783GB | 1" | Kul.koh.rohový pro plyn, vnitřní závity RP-EN10226 (ČSN EN 331 ed.2, MOP 5, třída B, GT 0,1), teplotní odolnost 650°C | atest plyn | 822 | 994.62 | a | ks | 8009902345464 | 8009902345341 | 8009902345358
R789X003 | R789 | 1/2" x 1/2" červený | Kul.koh.rohový, PN42, T 185°C, se šroubením, vrtulka,plnoprůt. |  | 533 | 644.93 | a | ks | 8009902168049 | 8009902168056 | 8009902168063
R789X005 | R789 | 3/4" x 3/4" červený | Kul.koh.rohový, PN42, T 185°C, se šroubením, vrtulka,plnoprůt. |  | 796 | 963.16 | a | ks | 8009902167981 | 8009902167998 | 8009902168001
R789X007 | R789 | 1" x 1" červený | Kul.koh.rohový, PN35, T 185°C, se šroubením, vrtulka,plnoprůt. |  | 1143 | 1383.03 | a | ks | 8009902168018 | 8009902168025 | 8009902168032
R79BY001 | R79B | 3/8"-1"1/4 | Klíč pro montáž nátrubků rad. ventilů a šroubení | bez slevy | 1652 | 1998.92 | n | ks | 8009902241711 | 8009902241728
R850VY137 | R850VW | 1"1/2 - CU42 | Kulový kohout plnoprůtokový, pro lisování, zelená páčka |  | 2008 | 2429.68 | a | ks | 8009902219420 | 8009902219437 | 8009902282547
R850VY138 | R850VW | 2" - CU54 | Kulový kohout plnoprůtokový, pro lisování, zelená páčka |  | 3096 | 3746.16 | a | ks | 8009902217464 | 8009902217471 | 8009902283100
R851TX103 | R851T | 1/2" | Kulový kohout, s otvorem M10 pro měřící sondu, PN 35, T 120°C, vrtulka |  | 487 | 589.27 | a | ks | 8009902312862 | 8009902312879 | 8009902312886
R851TY103 | R851T | 1/2" | Kulový kohout, s otvorem M10 pro měřící sondu, PN 35, T 120°C, vrtulka |  | 462 | 559.02 | a | ks | 8009902312893 | 8009902312909 | 8009902312916
R851TY104 | R851T | 3/4" | Kulový kohout, s otvorem M10 pro měřící sondu, PN 35, T 120°C, vrtulka |  | 642 | 776.82 | a | ks | 8009902317065 | 8009902317072 | 8009902317089
R851TY105 | R851T | 1" | Kulový kohout, s otvorem M10 pro měřící sondu, PN 28, T 120°C, vrtulka |  | 768 | 929.28 | a | ks | 8009902317096 | 8009902317102 | 8009902317119
R851VY102 | R851VT | 1/2"CU18 | Kulový kohout plnoprůtokový, pro lisování, prodloužená vrtulka, červné, modré, zeléné víčko |  | 600 | 726 | a | ks | 8009902235840 | 8009902235857 | 8009902282806
R851VY103 | R851VT | 1/2" - CU15 | Kulový kohout plnoprůtokový, pro lisování, prodloužená vrtulka, červné, modré, zeléné víčko |  | 502 | 607.42 | a | ks | 8009902220075 | 8009902220082 | 8009902301361
R851VY104 | R851VT | 3/4" - CU22 | Kulový kohout plnoprůtokový, pro lisování, prodloužená vrtulka, červné, modré, zeléné víčko |  | 693 | 838.53 | a | ks | 8009902218942 | 8009902282325 | 8009902218966
R851VY105 | R851VT | 1" - CU28 | Kulový kohout plnoprůtokový, pro lisování, prodloužená vrtulka, červné, modré, zeléné víčko |  | 928 | 1122.88 | a | ks | 8009902218973 | 8009902218980 | 8009902282677
R851VY106 | R851VT | 1"1/4 - CU35 | Kulový kohout plnoprůtokový, pro lisování, prodloužená vrtulka, červné, modré, zeléné víčko |  | 1327 | 1605.67 | a | ks | 8009902219000 | 8009902219017 | 8009902284398
R851VY152 | R851VTS | 1/2"RP X CU18 | KK, plnoprůtokový, 1x vnitřní záv. 1x lisovaný, s vypouštěním, prodloužená vrtulka, barevná víčka |  | 665 | 804.65 | a | ks | 8009902244767 | 8009902244774 | 8009902282813
R851VY153 | R851VTS | 1/2"RP X CU15 | KK, plnoprůtokový, 1x vnitřní záv. 1x lisovaný, s vypouštěním, prodloužená vrtulka, barevná víčka |  | 589 | 712.69 | a | ks | 8009902239381 | 8009902239398 | 8009902282820
R851VY154 | R851VTS | 3/4"RP X CU22 | KK, plnoprůtokový, 1x vnitřní záv. 1x lisovaný, s vypouštěním, prodloužená vrtulka, barevná víčka |  | 814 | 984.94 | a | ks | 8009902239046 | 8009902282332 | 8009902239060
R851VY155 | R851VTS | 1" x CU28 | KK, plnoprůtokový, 1x vnitřní záv. 1x lisovaný, s vypouštěním, prodloužená vrtulka, barevná víčka |  | 1083 | 1310.43 | a | ks | 8009902240103 | 8009902240110 | 8009902282684
R853VY102 | R853VT | 1/2" x CU18 | KK, plnoprůtokový, 1x vnější záv. 1x lisovaný, prodloužená vrtulka, barevná víčka |  | 592 | 716.32 | a | ks | 8009902240349 | 8009902240356 | 8009902282851
R853VY103 | R853VT | 1/2" x CU15 | KK, plnoprůtokový, 1x vnější záv. 1x lisovaný, prodloužená vrtulka, barevná víčka |  | 528 | 638.88 | a | ks | 8009902240134 | 8009902240141 | 8009902282868
R853VY104 | R853VT | 3/4" x CU22 | KK, plnoprůtokový, 1x vnější záv. 1x lisovaný, prodloužená vrtulka, barevná víčka |  | 731 | 884.51 | a | ks | 8009902240196 | 8009902282356 | 8009902240219
R853VY105 | R853VT | 1" x CU28 | KK, plnoprůtokový, 1x vnější záv. 1x lisovaný, prodloužená vrtulka, barevná víčka |  | 968 | 1171.28 | a | ks | 8009902239978 | 8009902239985 | 8009902282691
R853VY106 | R853VT | 1"1/4 x CU35 | KK, plnoprůtokový, 1x vnější záv. 1x lisovaný, prodloužená vrtulka, barevná víčka |  | 1388 | 1679.48 | a | ks | 8009902240226 | 8009902240233 | 8009902284411
R853VY137 | R853VWL | 11/2"MxTR42 | Kul. koh. plnoprůtokový, 1x vnější závit, 1x lisování, zeléná páčka |  | 2101 | 2542.21 | a | ks | 8009902240486 | 8009902240493 | 8009902240509
R853VY138 | R853VWL | 2"FxTR54 | Kul. koh. plnoprůtokový, 1x vnější závit, 1x lisování, zeléná páčka |  | 3240 | 3920.4 | a | ks | 8009902240882 | 8009902240899 | 8009902240905
R854VY102 | R854VT | 1/2" x CU18 | KK, plnoprůtokový, 1x vnitřní záv. 1x lisovaný, prodloužená vrtulka, barevná víčka |  | 581 | 703.01 | a | ks | 8009902238346 | 8009902238353 | 8009902282875
R854VY103 | R854VT | 1/2" x CU15 | KK, plnoprůtokový, 1x vnitřní záv. 1x lisovaný, prodloužená vrtulka, barevná víčka |  | 517 | 625.57 | a | ks | 8009902239916 | 8009902239923 | 8009902282882
R854VY104 | R854VT | 3/4" x CU22 | KK, plnoprůtokový, 1x vnitřní záv. 1x lisovaný, prodloužená vrtulka, barevná víčka |  | 712 | 861.52 | a | ks | 8009902238100 | 8009902282363 | 8009902238124
R854VY105 | R854VT | 1" x CU28 | KK, plnoprůtokový, 1x vnitřní záv. 1x lisovaný, prodloužená vrtulka, barevná víčka |  | 949 | 1148.29 | a | ks | 8009902237691 | 8009902237707 | 8009902282707
R854VY106 | R854VT | 11/4" x CU35 | KK, plnoprůtokový, 1x vnitřní záv. 1x lisovaný, prodloužená vrtulka, barevná víčka |  | 1364 | 1650.44 | a | ks | 8009902239466 | 8009902239473 | 8009902282905
R854VY137 | R854VWL | 11/2"FxTR42 | Kul. koh. plnoprůtokový, 1x vnější závit, 1x lisování, zeléná páčka |  | 2062 | 2495.02 | a | ks | 8009902240523 | 8009902240530 | 8009902282561
R854VY138 | R854VWL | 2"FxTR54 | Kul. koh. plnoprůtokový, 1x vnější závit, 1x lisování, zeléná páčka |  | 3176 | 3842.96 | a | ks | 8009902240912 | 8009902240929 | 8009902240936
R859KX016 | R859K - 1 | 3/4"x1" | Doplňková sada k rozdělovačům R553FS(FSDB) pro měření spotřeby tepla, pro přívod z boku: mezikus pro kalorimetr 2,5 m3/h, kulový kohout s otvorem pro čidlo | 130 mm | 1960 | 2371.6 | a | ks | 8009902339289
R859KX017 | R859K - 1 | 1"x1" | Doplňková sada k rozdělovačům R553FS(FSDB) pro měření spotřeby tepla, pro přívod z boku: mezikus pro kalorimetr 2,5 m3/h, kulový kohout s otvorem pro čidlo | 130 mm | 2246 | 2717.66 | a | ks | 8009902339159
R859KX026 | R859K - 1 | 3/4"x1" | Doplňková sada k rozdělovačům R553FS(FSDB) pro měření spotřeby tepla, pro přívod z podlahy: mezikus pro kalorimetr 2,5 m3/h, kulový kohout s otvorem pro čidlo | 130 mm | 2884 | 3489.64 | a | ks | 8009902339173
R859KX027 | R859K - 1 | 1"x1" | Doplňková sada k rozdělovačům R553FS(FSDB) pro měření spotřeby tepla, pro přívod z podlahy: mezikus pro kalorimetr 2,5 m3/h, kulový kohout s otvorem pro čidlo | 130 mm | 3168 | 3833.28 | a | ks | 8009902339197
R859KX036 | R859K - 1 | 3/4"x1" | Doplňková sada k rozdělovačům R553FS(FSDB) pro měření spotřeby tepla, pro přívod z boku: mezikus pro kalorimetr 0,6 až 1,5 m3/h, kulový kohout s otvorem pro čidlo | 110 mm | 1593 | 1927.53 | a | ks | 8009902361822
R859KX046 | R859K - 1 | 3/4"x1" | Doplňková sada k rozdělovačům R553FS(FSDB) pro měření spotřeby tepla, pro přívod z podlahy: mezikus pro kalorimetr 0,6 až 1,5 m3/h, kulový kohout s otvorem pro čidlo | 110 mm | 2232 | 2700.72 | a | ks | 8009902361846
R859KY007 | R859K | 1"x1" | Set 2 kulových kohoutů se šroubením k R553, vnitřní x vnější |  | 1473 | 1782.33 | a | ks | 8009902291976 |  | 8009902291983
R859TY005 | R859T | 3/4"F x 3/4"M | Kulový kohout se šroubením, plnoprůtokový, vnitřní x vnější, s otvorem M10 pro měřící sondu, vrtulka |  | 829 | 1003.09 | a | ks | 8009902317126 | 8009902317133 | 8009902317140
R859TY006 | R859T | 3/4"F x 1"M | Kulový kohout se šroubením, plnoprůtokový, vnitřní x vnější, s otvorem M10 pro měřící sondu, vrtulka |  | 722 | 873.62 | a | ks | 8009902317157 | 8009902317164 | 8009902317171
R859TY007 | R859T | 1"F x 1"M | Kulový kohout se šroubením, plnoprůtokový, vnitřní x vnější, s otvorem M10 pro měřící sondu, vrtulka |  | 895 | 1082.95 | a | ks | 8009902317188 | 8009902317195 | 8009902317201
R859VY102 | R859VT | 1/2" x CU18 | KK, plnoprůtokový, 1x šroubení. 1x lisovaný, prodloužená vrtulka, barevná víčka |  | 689 | 833.69 | a | ks | 8009902242770 | 8009902242787 | 8009902282912
R859VY103 | R859VT | 1/2" x CU15 | KK, plnoprůtokový, 1x šroubení. 1x lisovaný, prodloužená vrtulka, barevná víčka |  | 618 | 747.78 | a | ks | 8009902239848 | 8009902239855 | 8009902282929
R859VY104 | R859VT | 3/4" x CU22 | KK, plnoprůtokový, 1x šroubení. 1x lisovaný, prodloužená vrtulka, barevná víčka |  | 853 | 1032.13 | a | ks | 8009902238131 | 8009902282387 | 8009902238155
R859VY105 | R859VT | 1" x CU28 | KK, plnoprůtokový, 1x šroubení. 1x lisovaný, prodloužená vrtulka, barevná víčka |  | 1132 | 1369.72 | a | ks | 8009902238315 | 8009902238322 | 8009902282721
R859VY106 | R859VT | 1"1/4 x CU35 | KK, plnoprůtokový, 1x šroubení. 1x lisovaný, prodloužená vrtulka, barevná víčka |  | 1625 | 1966.25 | a | ks | 8009902239817 | 8009902239824 | 8009902284428
R865Y001 | R865 |  | Stojan pro odvíjení trubek | bez slevy | 5806 | 7025.26 | n | ks | 8009902174682
R882AY030CZ | R882A | H30 - 10 m? | Rovná izolace z EPS 150 s nakašírovanou PP fólií se samolepícím bočním přesahem, rastr 50x50, šířka 1m, délka 2m, pro vysoké zatížení | cena za 1 m2 | 259 | 313.39 | a | m2 | 9900000040987
R882GY130CZ | R882G | H30 - 10 m? | GiacoRoll - rovná izolace z EPS 100 s nakašírovanou PP fólií se samolepícím bočním přesahem, rastr 50x50, šířka 1m, délka 10m, pro běžné zatížení | cena za 1 m2 | 201 | 243.21 | a | m2 | 9900000044831
R882PY001CZ | R882P | 5cm x 66m - bílá | Samolepící PE páska, akrylátové lepidlo |  | 131 | 158.51 | a | ks | 8594185790563
R883SY101CZ | R883S | H30 T150 | Systémová deska s hliníkovou fólii pro suchý systém podlahového vytápění |  | 927 | 1121.67 | a | m2 | 9900000049850
R883Y101 | R883-1 | 1200x600x28 | Systémová deska s hliníkovým plechem pro suchý systém podlahového vytápění | cena za 1 m2 | 1085 | 1312.85 | a | m2 | 8009902917265
R884Y101 | R884 | 600x300x28 | Okrajová systémová deska pro suchý systém podlahového vytápění | cena za 1 m2 | 1085 | 1312.85 | a | m2 | 8009902917272
R88IY002 | R88I | 3/8" | Automatický odvzdušňovací ventil, svislý + zpětný ventil, mosaz |  | 261 | 315.81 | a | ks | 8009902022211 |  | 8009902022235
R88IY003 | R88I | 1/2" | Automatický odvzdušňovací ventil, svislý + zpětný ventil, mosaz |  | 290 | 350.9 | a | ks | 8009902046477 |  | 8009902048990
R88Y001 | R88 | 1/4" | Automatický odvzdušňovací ventil, svislý, mosaz |  | 206 | 249.26 | a | ks | 8009902022099 |  | 8009902022112
R88Y002 | R88 | 3/8" | Automatický odvzdušňovací ventil, svislý, mosaz |  | 202 | 244.42 | a | ks | 8009902022129 |  | 8009902022143
R90X003 | R90 | 1/2" NIKL | Odvzdušňovací radiátorový ventil | s těsněním | 56 | 67.76 | a | ks | 8009902036713 | 8009902036720 | 8009902036737
R910SX003 | R910S | 1/2" | Kul.kohout s vypouštěním, PN42, T 185°C, plnoprůtokový, nikl, páčka, |  | 417 | 504.57 | a | ks | 8009902212636 | 8009902285524 | 8009902285531
R910SX004 | R910S | 3/4" | Kul.kohout s vypouštěním, PN42, T 185°C, plnoprůtokový, nikl, páčka, |  | 514 | 621.94 | a | ks | 8009902166380 | 8009902166397 | 8009902278472
R910SX005 | R910S | 1" | Kul.kohout s vypouštěním, PN35, T 185°C, plnoprůtokový, nikl, páčka, |  | 708 | 856.68 | a | ks | 8009902212667 | 8009902212674 | 8009902212681
R910SX006 | R910S | 1" 1/4 | Kul.kohout s vypouštěním, PN35, T 185°C, plnoprůtokový, nikl, páčka, |  | 1017 | 1230.57 | a | ks | 8009902216320 | 8009902282059 | 8009902216344
R910SX007 | R910S | 1" 1/2 | Kul.kohout s vypouštěním, PN35, T 185°C, plnoprůtokový, nikl, páčka, |  | 1570 | 1899.7 | a | ks | 8009902218263 | 8009902282578 | 8009902282585
R910SX008 | R910S | 2" | Kul.kohout s vypouštěním, PN35, T 185°C, plnoprůtokový, nikl, páčka, |  | 2296 | 2778.16 | a | ks | 8009902218317 | 8009902218324 | 8009902218331
R910X022 | R910 | 3/8" červený | Kul.kohout, PN42, T 185°C, plnoprůtokový, nikl, páčka, |  | 234 | 283.14 | a | ks | 8009902130503 | 8009902130510 | 8009902130527
R910X023 | R910 | 1/2" červený | Kul.kohout, PN42, T 185°C, plnoprůtokový, nikl, páčka, |  | 271 | 327.91 | a | ks | 8009902130534 | 8009902130541 | 8009902130558
R910X024 | R910 | 3/4" červený | Kul.kohout, PN42, T 185°C, plnoprůtokový, nikl, páčka, |  | 398 | 481.58 | a | ks | 8009902130565 | 8009902285692 | 8009902285708
R910X025 | R910 | 1" červený | Kul.kohout, PN35, T 185°C, plnoprůtokový, nikl, páčka, |  | 624 | 755.04 | a | ks | 8009902130596 | 8009902284251 | 8009902284268
R910X026 | R910 | 1"1/4 červený | Kul.kohout, PN35, T 185°C, plnoprůtokový, nikl, páčka, |  | 894 | 1081.74 | a | ks | 8009902130626 | 8009902286507 | 8009902130640
R910X027 | R910 | 1"1/2 červený | Kul.kohout, PN35, T 185°C, plnoprůtokový, nikl, páčka, |  | 1411 | 1707.31 | a | ks | 8009902130657 | 8009902286545 | 8009902286552
R910X028 | R910 | 2" červený | Kul.kohout, PN35, T 185°C, plnoprůtokový, nikl, páčka, |  | 2051 | 2481.71 | a | ks | 8009902130688 | 8009902138301 | 8009902138318
R910X029 | R910 | 2" 1/2 červený | Kul.kohout, PN28, T 185°C, plnoprůtokový, nikl, páčka, |  | 6009 | 7270.89 | a | ks | 8009902146108 | 8009902146115 | 8009902146122
R910X030 | R910 | 3" červený | Kul.kohout, PN28, T 185°C, plnoprůtokový, nikl, páčka, |  | 7332 | 8871.72 | a | ks | 8009902144357 |  | 8009902144364
R910X031 | R910 | 4" červený | Kul.kohout, PN28, T 185°C, plnoprůtokový, nikl, páčka, |  | 13708 | 16586.68 | a | ks | 8009902150297
R911X022 | R911 | 3/8" červený | Kul.kohout, PN42, T 185°C, plnoprůtokový, nikl, vrtulka, |  | 234 | 283.14 | a | ks | 8009902131333 | 8009902131340 | 8009902131357
R911X023 | R911 | 1/2" červený | Kul.kohout, PN42, T 185°C, plnoprůtokový, nikl, vrtulka, |  | 271 | 327.91 | a | ks | 8009902131364 | 8009902131371 | 8009902131388
R911X024 | R911 | 3/4" červený | Kul.kohout, PN42, T 185°C, plnoprůtokový, nikl, vrtulka, |  | 398 | 481.58 | a | ks | 8009902131395 | 8009902131401 | 8009902131418
R911X025 | R911 | 1" červený | Kul.kohout, PN35, T 185°C, plnoprůtokový, nikl, vrtulka, |  | 609 | 736.89 | a | ks | 8009902131425 | 8009902131432 | 8009902277628
R911X026 | R911 | 1"1/4 červený | Kul.kohout, PN35, T 185°C, plnoprůtokový, nikl, vrtulka, |  | 913 | 1104.73 | a | ks | 8009902131456 | 8009902285784 | 8009902285791
R913LX022 | R913L | 3/8" červený | Kulový kohout, 2x vnější závit, páčka, PN 42, T 185°C |  | 266 | 321.86 | a | ks | 8009902160586 | 8009902160593 | 8009902160609
R913LX023 | R913L | 1/2" červený | Kulový kohout, 2x vnější závit, páčka, PN 42, T 185°C |  | 290 | 350.9 | a | ks | 8009902160319 | 8009902277697 | 8009902277703
R913LX024 | R913L | 3/4" červený | Kulový kohout, 2x vnější závit, páčka, PN 42, T 185°C |  | 435 | 526.35 | a | ks | 8009902162269 | 8009902162276 | 8009902162283
R913LX025 | R913L | 1" červený | Kulový kohout, 2x vnější závit, páčka, PN 35, T 185°C |  | 656 | 793.76 | a | ks | 8009902165116 | 8009902165123 | 8009902165130
R913LX026 | R913L | 1"1/4 červený | Kulový kohout, 2x vnější závit, páčka, PN 35, T 185°C |  | 1005 | 1216.05 | a | ks | 8009902168186 | 8009902168193 | 8009902168209
R913X022 | R913 | 3/8" červený | Kulový kohout, 2x vnější závit, vrtulka, PN 42, T 185°C |  | 266 | 321.86 | a | ks | 8009902160524 | 8009902160531 | 8009902160548
R913X023 | R913 | 1/2" červený | Kulový kohout, 2x vnější závit, vrtulka, PN 42, T 185°C |  | 290 | 350.9 | a | ks | 8009902160289 | 8009902277710 | 8009902277727
R913X024 | R913 | 3/4" červený | Kulový kohout, 2x vnější závit, vrtulka, PN 42, T 185°C |  | 435 | 526.35 | a | ks | 8009902162290 | 8009902162306 | 8009902162313
R913X025 | R913 | 1" červený | Kulový kohout, 2x vnější závit, vrtulka, PN 35, T 185°C |  | 656 | 793.76 | a | ks | 8009902165086 | 8009902165093 | 8009902277734
R913X026 | R913 | 1"1/4 červený | Kulový kohout, 2x vnější závit, vrtulka, PN 35, T 185°C |  | 1005 | 1216.05 | a | ks | 8009902163785 | 8009902163792 | 8009902163808
R914LX021 | R914L | 1/4" červený | Kulový kohout, vnější x vnitřní závit, páčka, PN 42, T185°C |  | 209 | 252.89 | a | ks | 8009902170943 | 8009902170950 | 8009902170967
R914LX022 | R914L | 3/8" červený | Kulový kohout, vnější x vnitřní závit, páčka, PN 42, T185°C |  | 275 | 332.75 | a | ks | 8009902160494 | 8009902160500 | 8009902160517
R914LX023 | R914L | 1/2" červený | Kulový kohout, vnější x vnitřní závit, páčka, PN 42, T185°C |  | 299 | 361.79 | a | ks | 8009902160166 | 8009902277765 | 8009902277772
R914LX024 | R914L | 3/4" červený | Kulový kohout, vnější x vnitřní závit, páčka, PN 42, T185°C |  | 448 | 542.08 | a | ks | 8009902160012 | 8009902160029 | 8009902160036
R914LX025 | R914L | 1" červený | Kulový kohout, vnější x vnitřní závit, páčka, PN 35, T185°C |  | 677 | 819.17 | a | ks | 8009902164973 | 8009902164980 | 8009902164997
R914LX026 | R914L | 1"1/4 červený | Kulový kohout, vnější x vnitřní závit, páčka, PN 35, T185°C |  | 1036 | 1253.56 | a | ks | 8009902163655 | 8009902163662 | 8009902163679
R914LX027 | R914L | 1"1/2 červený | Kulový kohout, vnější x vnitřní závit, páčka, PN 35, T185°C |  | 1536 | 1858.56 | a | ks | 8009902169534 | 8009902276379 | 8009902276386
R914LX028 | R914L | 2" červený | Kulový kohout, vnější x vnitřní závit, páčka, PN 35, T185°C |  | 2350 | 2843.5 | a | ks | 8009902169565 | 8009902169589 | 8009902169572
R914X021 | R914 | 1/4" červený | Kulový kohout, vnější x vnitřní závit, vrtulka, PN 42, T185°C |  | 209 | 252.89 | a | ks | 8009902170882 | 8009902170899 | 8009902170905
R914X022 | R914 | 3/8" červený | Kulový kohout, vnější x vnitřní závit, vrtulka, PN 42, T185°C |  | 275 | 332.75 | a | ks | 8009902160555 | 8009902160562 | 8009902160579
R914X023 | R914 | 1/2" červený | Kulový kohout, vnější x vnitřní závit, vrtulka, PN 42, T185°C |  | 299 | 361.79 | a | ks | 8009902160197 | 8009902160203 | 8009902160210
R914X024 | R914 | 3/4" červený | Kulový kohout, vnější x vnitřní závit, vrtulka, PN 42, T185°C |  | 448 | 542.08 | a | ks | 8009902159986 | 8009902159993 | 8009902160005
R914X025 | R914 | 1" červený | Kulový kohout, vnější x vnitřní závit, vrtulka, PN 35, T185°C |  | 649 | 785.29 | a | ks | 8009902164911 | 8009902164928 | 8009902277796
R914X026 | R914 | 1"1/4 červený | Kulový kohout, vnější x vnitřní závit, vrtulka, PN 35, T185°C |  | 1036 | 1253.56 | a | ks | 8009902163686 | 8009902163693 | 8009902163709
R919SX003 | R919S | 1/2x1/2 | Kul.kohout se šroubením a vypouštěním, PN42, T 185°C, plnoprůtokový, nikl, vrtulka |  | 556 | 672.76 | a | ks | 8009902189051 | 8009902189068 | 8009902189075
R919SX005 | R919S | 3/4" x3/4" | Kul.kohout se šroubením a vypouštěním, PN42, T 185°C, plnoprůtokový, nikl, vrtulka |  | 796 | 963.16 | a | ks | 8009902189112 | 8009902189129 | 8009902277802
R919SX007 | R919S | 1" x1" | Kul.kohout se šroubením a vypouštěním, PN35, T 185°C, plnoprůtokový, nikl, vrtulka |  | 1197 | 1448.37 | a | ks | 8009902189174 | 8009902189181 | 8009902189198
R919SX009 | R919S | 1"1/4'x1"1/4 | Kul.kohout se šroubením a vypouštěním, PN35, T 185°C, plnoprůtokový, nikl, vrtulka |  | 1700 | 2057 | a | ks | 8009902189235 | 8009902189242 | 8009902277819
R919X003 | R919 | 1/2" x 1/2" | Kul.kohout se šroubením, PN42, T 185°C, plnoprůtokový, nikl, vrtulka |  | 410 | 496.1 | a | ks | 8009902170288 | 8009902170295 | 8009902170301
R919X004 | R919 | 1/2" x 3/4" | Kul.kohout se šroubením, PN42, T 185°C, plnoprůtokový, nikl, vrtulka |  | 542 | 655.82 | a | ks | 8009902170318 | 8009902170325 | 8009902170332
R919X005 | R919 | 3/4" x 3/4" | Kul.kohout se šroubením, PN42, T 185°C, plnoprůtokový, nikl, vrtulka |  | 592 | 716.32 | a | ks | 8009902172619 | 8009902172626 | 8009902277826
R919X006 | R919 | 3/4" x 1" | Kul.kohout se šroubením, PN35, T 185°C, plnoprůtokový, nikl, vrtulka |  | 784 | 948.64 | a | ks | 8009902172640 | 8009902172657 | 8009902172664
R919X007 | R919 | 1" x 1" | Kul.kohout se šroubením, PN35, T 185°C, plnoprůtokový, nikl, vrtulka |  | 920 | 1113.2 | a | ks | 8009902169183 | 8009902169190 | 8009902169206
R919X008 | R919 | 1" x 1"1/4 | Kul.kohout se šroubením, PN35, T 185°C, plnoprůtokový, nikl, vrtulka |  | 1085 | 1312.85 | a | ks | 8009902178581 | 8009902178598 | 8009902178604
R919X009 | R919 | 1"1/4 x 1"1/4 | Kul.kohout se šroubením, PN35, T 185°C, plnoprůtokový, nikl, vrtulka |  | 1342 | 1623.82 | a | ks | 8009902169213 | 8009902169220 | 8009902169237
R92X001 | R92 | 1/4" chrom | Zátka radiátorová chromovaná | s těsněním | 23.1 | 27.951 | a | ks | 8009902045630 | 8009902116767 | 8009902279929
R92X002 | R92 | 3/8" chrom | Zátka radiátorová chromovaná | s těsněním | 32 | 38.72 | a | ks | 8009902104771 | 8009902104788 | 8009902279950
R92X003 | R92 | 1/2" chrom | Zátka radiátorová chromovaná | s těsněním | 43 | 52.03 | a | ks | 8009902019402 | 8009902285036 | 8009902285043
R92Y001 | R92 | 1/4" | Zátka radiátorová | s těsněním | 20 | 24.2 | a | ks | 8009902116705 | 8009902116712 | 8009902279967
R92Y002 | R92 | 3/8" | Zátka radiátorová | s těsněním | 32 | 38.72 | a | ks | 8009902104689 | 8009902104696 | 8009902279974
R92Y003 | R92 | 1/2" | Zátka radiátorová | s těsněním | 43 | 52.03 | a | ks | 8009902019372 | 8009902285050 | 8009902285067
R93Y003 | R93 | 3/4" x 1/2" | Redukce |  | 63 | 76.23 | a | ks | 8009902124007 | 8009902280093 | 8009902280109
R93Y005 | R93 | 1/2x1/4 | Redukce |  | 150 | 181.5 | a | ks | 8009902123512 | 8009902123529 | 8009902123536
R93Y006 | R93 | 1/2x3/8 | Redukce |  | 114 | 137.94 | a | ks | 8009902123543 | 8009902280116 | 8009902280123
R93Y010 | R93 | 1" x 1/2" | Redukce |  | 115 | 139.15 | a | ks | 8009902123604 | 8009902276416 | 8009902276423
R93Y011 | R93 | 1" x 3/4" | Redukce |  | 169 | 204.49 | a | ks | 8009902124090 | 8009902124106 | 8009902124113
R93Y012 | R93 | 1"1/4x1/2" | Redukce |  | 169 | 204.49 | a | ks | 8009902123635 | 8009902272166 | 8009902272173
R93Y014 | R93 | 1"1/4x1" | Redukce |  | 141 | 170.61 | a | ks | 8009902123697 | 8009902277857 | 8009902277864
R93Y018 | R93 | 1"1/2 x 1"1/4 | Redukce |  | 229 | 277.09 | a | ks | 8009902123758 | 8009902123765 | 8009902123772
R93Y020 | R93 | 2"x1"1/4 | Redukce |  | 455 | 550.55 | a | ks | 8009902199883
R950WX002 | R950W | 3/8" zelený | Kul.kohout, PN42, T 185°C, plnoprůtokový, nikl, páčka |  | 259 | 313.39 | a | ks | 8009902229900 | 8009902229917 | 8009902229924
R950WX003 | R950W | 1/2" zelený | Kul.kohout, PN42, T 185°C, plnoprůtokový, nikl, páčka |  | 288 | 348.48 | a | ks | 8009902229986 | 8009902286842 | 8009902286859
R950WX004 | R950W | 3/4" zelený | Kul.kohout, PN42, T 185°C, plnoprůtokový, nikl, páčka |  | 417 | 504.57 | a | ks | 8009902230050 | 8009902286682 | 8009902230074
R950WX005 | R950W | 1" zelený | Kul.kohout, PN35, T 185°C, plnoprůtokový, nikl, páčka |  | 686 | 830.06 | a | ks | 8009902235093 | 8009902284299 | 8009902284305
R950WX006 | R950W | 1" 1/4 zelený | Kul.kohout, PN35, T 185°C, plnoprůtokový, nikl, páčka |  | 1076 | 1301.96 | a | ks | 8009902238735 | 8009902238742 | 8009902238759
R950WX007 | R950W | 1" 1/2 zelený | Kul.kohout, PN35, T 185°C, plnoprůtokový, nikl, páčka |  | 1537 | 1859.77 | a | ks | 8009902237561 | 8009902286125 | 8009902286132
R950WX008 | R950W | 2" zelený | Kul.kohout, PN35, T 185°C, plnoprůtokový, nikl, páčka |  | 2427 | 2936.67 | a | ks | 8009902235635 | 8009902235642 | 8009902235659
R950X001 | R950 | 1/4" žlutý | Kul.kohout, PN42, T 185°C, plnoprůtokový, nikl, páčka, (ČSN EN 331 ed.2, MOP 5, třída C) | atest plyn | 145 | 175.45 | a | ks | 8009902132255 | 8009902132262 | 8009902132279
R950X002 | R950 | 3/8" žlutý | Kul.kohout, PN42, T 185°C, plnoprůtokový, nikl, páčka, (ČSN EN 331 ed.2, MOP 5, třída C) | atest plyn | 204 | 246.84 | a | ks | 8009902131654 | 8009902131661 | 8009902131678
R950X003 | R950 | 1/2" žlutý | Kul.kohout, PN42, T 185°C, plnoprůtokový, nikl, páčka, (ČSN EN 331 ed.2, MOP 5, třída C) | atest plyn | 279 | 337.59 | a | ks | 8009902131685 | 8009902286866 | 8009902286873
R950X004 | R950 | 3/4" žlutý | Kul.kohout, PN42, T 185°C, plnoprůtokový, nikl, páčka, (ČSN EN 331 ed.2, MOP 5, třída C) | atest plyn | 404 | 488.84 | a | ks | 8009902131715 | 8009902286699 | 8009902131739
R950X005 | R950 | 1" žlutý | Kul.kohout, PN35, T 185°C, plnoprůtokový, nikl, páčka, (ČSN EN 331 ed.2, MOP 5, třída C) | atest plyn | 618 | 747.78 | a | ks | 8009902131746 | 8009902284312 | 8009902284329
R950X006 | R950 | 1"1/4 žlutý | Kul.kohout, PN35, T 185°C, plnoprůtokový, nikl, páčka, (ČSN EN 331 ed.2, MOP 5, třída C) | atest plyn | 920 | 1113.2 | a | ks | 8009902131777 | 8009902131784 | 8009902131791
R950X007 | R950 | 1"1/2 žlutý | Kul.kohout, PN35, T 185°C, plnoprůtokový, nikl, páčka, (ČSN EN 331 ed.2, MOP 5, třída C) | atest plyn | 1395 | 1687.95 | a | ks | 8009902131807 | 8009902286149 | 8009902286156
R950X008 | R950 | 2" žlutý | Kul.kohout, PN35, T 185°C, plnoprůtokový, nikl, páčka, (ČSN EN 331 ed.2, MOP 5, třída C) | atest plyn | 2127 | 2573.67 | a | ks | 8009902131838 |  | 8009902342678
R950X021 | R950 | 1/4" červený | Kul.kohout, PN42, T 185°C, plnoprůtokový, nikl, páčka |  | 192 | 232.32 | a | ks | 8009902132286 | 8009902132293 | 8009902132309
R950X022 | R950 | 3/8" červený | Kul.kohout, PN42, T 185°C, plnoprůtokový, nikl, páčka |  | 271 | 327.91 | a | ks | 8009902131869 | 8009902131876 | 8009902131883
R950X023 | R950 | 1/2" červený | Kul.kohout, PN42, T 185°C, plnoprůtokový, nikl, páčka |  | 293 | 354.53 | a | ks | 8009902131890 | 8009902286880 | 8009902286897
R950X024 | R950 | 3/4" červený | Kul.kohout, PN42, T 185°C, plnoprůtokový, nikl, páčka |  | 424 | 513.04 | a | ks | 8009902131920 | 8009902286705 | 8009902131944
R950X025 | R950 | 1" červený | Kul.kohout, PN35, T 185°C, plnoprůtokový, nikl, páčka |  | 702 | 849.42 | a | ks | 8009902131951 | 8009902284336 | 8009902284343
R950X026 | R950 | 1"1/4 červený | Kul.kohout, PN35, T 185°C, plnoprůtokový, nikl, páčka |  | 986 | 1193.06 | a | ks | 8009902131982 | 8009902131999 | 8009902132002
R950X027 | R950 | 1"1/2 červený | Kul.kohout, PN35, T 185°C, plnoprůtokový, nikl, páčka |  | 1495 | 1808.95 | a | ks | 8009902132019 | 8009902286163 | 8009902286170
R950X028 | R950 | 2" červený | Kul.kohout, PN35, T 185°C, plnoprůtokový, nikl, páčka |  | 2471 | 2989.91 | a | ks | 8009902132040 | 8009902132057 | 8009902132064
R951WX003 | R951W | 1/2" zelený | Kul.kohout, PN42, T 185°C, plnoprůtokový, nikl, vrtulka |  | 294 | 355.74 | a | ks | 8009902230012 | 8009902230029 | 8009902230036
R951WX004 | R951W | 3/4" zelený | Kul.kohout, PN42, T 185°C, plnoprůtokový, nikl, vrtulka |  | 433 | 523.93 | a | ks | 8009902230081 | 8009902230098 | 8009902230104
R951WX005 | R951W | 1" zelený | Kul.kohout, PN35, T 185°C, plnoprůtokový, nikl, vrtulka |  | 709 | 857.89 | a | ks | 8009902235123 | 8009902235130 | 8009902285548
R951WX006 | R951W | 1" 1/4 zelený | Kul.kohout, PN35, T 185°C, plnoprůtokový, nikl, vrtulka |  | 1111 | 1344.31 | a | ks | 8009902241438 | 8009902285807 | 8009902285814
R951X021 | R951 | 1/4" červený | Kul.kohout, PN42, T 185°C, plnoprůtokový, nikl, vrtulka |  | 215 | 260.15 | a | ks | 8009902132316 | 8009902132323 | 8009902132330
R951X022 | R951 | 3/8" červený | Kul.kohout, PN42, T 185°C, plnoprůtokový, nikl, vrtulka |  | 271 | 327.91 | a | ks | 8009902132347 | 8009902132354 | 8009902132361
R951X023 | R951 | 1/2" červený | Kul.kohout, PN42, T 185°C, plnoprůtokový, nikl, vrtulka |  | 300 | 363 | a | ks | 8009902132378 | 8009902132385 | 8009902132392
R951X024 | R951 | 3/4" červený | Kul.kohout, PN42, T 185°C, plnoprůtokový, nikl, vrtulka |  | 443 | 536.03 | a | ks | 8009902132408 | 8009902132415 | 8009902132422
R951X025 | R951 | 1" červený | Kul.kohout, PN35, T 185°C, plnoprůtokový, nikl, vrtulka |  | 702 | 849.42 | a | ks | 8009902132439 | 8009902132446 | 8009902285586
R951X026 | R951 | 1"1/4 červený | Kul.kohout, PN35, T 185°C, plnoprůtokový, nikl, vrtulka |  | 1094 | 1323.74 | a | ks | 8009902132460 | 8009902285845 | 8009902285852
R977Y123 | R977 | 16x2 | Trubka PERT-AL-PERT pro nízkoteplotní vytápění | 200 m | 31 | 37.51 |  | m | 8009902201319
R977Y127 | R977 | 16x2 | Trubka PERT-AL-PERT pro nízkoteplotní vytápění | 400 m | 31 | 37.51 |  | m | 8009902390594
R978Y226 | R978 | 16x2 AO | Trubka PERT pro podlahové vytápění, s kyslíkovou bariérou. (červená) | 240m | 25 | 30.25 | a | m | 8009902211530
R978Y227 | R978 | 16x2 AO | Trubka PERT pro podlahové vytápění, s kyslíkovou bariérou. (červená) | 600m | 25 | 30.25 | a | m | 8009902211592
R978Y235 | R978 | 17x2 AO | Trubka PERT pro podlahové vytápění, s kyslíkovou bariérou. (červená) | 240m | 27 | 32.67 | a | m | 8009902211134
R978Y237 | R978 | 17x2 AO | Trubka PERT pro podlahové vytápění, s kyslíkovou bariérou. (červená) | 600m | 27 | 32.67 | a | m | 8009902211158
R978Y246 | R978 | 18x2 AO | Trubka PERT pro podlahové vytápění, s kyslíkovou bariérou. (červená) | 240m | 29 | 35.09 | a | m | 8009902397265
R978Y248 | R978 | 18x2 AO | Trubka PERT pro podlahové vytápění, s kyslíkovou bariérou. (červená) | 500m | 29 | 35.09 | a | m | 8009902397319
R978Y255 | R978 | 20x2 AO | Trubka PERT pro podlahové vytápění, s kyslíkovou bariérou. (červená) | 240m | 34 | 41.14 | a | m | 8009902224257
R978Y256 | R978 | 20x2 AO | Trubka PERT pro podlahové vytápění, s kyslíkovou bariérou. (červená) | 400m | 34 | 41.14 | a | m | 8009902224271
R979NY022CZ | R979N | T 50 H 22 | Tvarovaná fólie pro podlahové vytápění - bez izolace | cena za 1 m2 | 265 | 320.65 | a | m2 | 9900000007973
R979SKY003CZ | R979SK-2 | Keragrip Eco | Certifikovaný ekokompatibilní aktivátor přilnavosti na bázi vody, pro savé kompaktní a nesavé podklady. Jednosložkový, bezrozpouštědlový. | kanystr 5 kg | 1474 | 1783.54 | b | ks | 8021704038719
R979SKY004CZ | R979SK-3 | Keralevel Eco LR | Samonivelační vyrovnávací hmota | pytel 25 kg | 817.5 | 989.175 | b | ks | 8021704011514
R979SKY011CZ | R979SK | Planogel ultra | Certifikovaná ekokompatibilní velmi rychlá minerální samonivelační hmota pro R979 Spider | pytel 25 kg | 698 | 844.58 | b | ks | 5900401826498
R979SKY012CZ | R979SK-1 | Active Grund | Certifikovaný ekokompatibilní izolační přípravek na bázi vody na minerální savé, suché podklady na bázi cementu, sádry a anhydritu. Jednosložkový. | kanystr 5 kg | 383 | 463.43 | b | ks | 5900401826443
R979SY101 | R979S | T 50 H 22 | Tvarovaná samolepící deska (Spider) pro velmi nízkou konstrukci podlahového vytápění, (1200x800) tl. 22mm | cena za 1 m2 | 533 | 644.93 | a | m2 | 8009902298135 |  | 8009902370459
R979Y230CZ | R979 | T50 H30 | Izolační deska pro podl.vytápění, s montážními výstupky, EPS200, fólie 0,6mm | cena za 1 m2 | 349 | 422.29 | a | m2 | 9900000007812
R979Y250CZ | R979 | T50 H50 CP2 | Izolační deska pro podl.vytápění, s montážními výstupky, dvojitá hustota - EPS150+TK5000, kročejový útlum, fólie 0,6 mm | cena za 1 m2 | 409 | 494.89 | a | m2 | 9900000040109
R984RY002 | R984R | 1,03x50m | Polypropylénová fólie bílá, s červeným rastrem | cena za 1 m2 | 41 | 49.61 | a | m2 | 8009902916688
R984Y015 | R984 | 1,25x100m | Polyetylénová fólie - červený rastr 50x50 | cena za 1 m2 | 50 | 60.5 | a | m2 | 8009902340452 |  | 8009902340452
R985BY001CZ | R985BCZ | 25 modrá | Ochranná hadice (husí krk) modrá |  | 18 | 21.78 | a | m | 8594185791119
R985BY002 | R985B | 30 modrá | Ochranná hadice (husí krk) modrá |  | 29 | 35.09 | a | m | 8009902122416 | 8009902122416
R985NY001CZ | R985NCZ | 25 černá | Ochranná hadice (husí krk) černá |  | 18 | 21.78 | a | m | 8594185791102
R985NY002 | R985N | 30 černá | Ochranná hadice (husí krk) černá |  | 32 | 38.72 | a | m | 8009902099268 | 8009902099268
R985RY001CZ | R985RCZ | 25 červená | Ochranná hadice (husí krk) červená |  | 18 | 21.78 | a | m | 8594185791126
R985RY002 | R985R | 30 červená | Ochranná hadice (husí krk) červená |  | 30 | 36.3 | a | m | 8009902122430 | 8009902122430
R985SY000CZ | R985S | 21x17 bílá | Ochranná hadice (husí krk) bílá |  | 20.9 | 25.289 | a | m | 8009902916923
R990EY001 | R990E | P35 | Nůžky na plastové trubky s rychloposuvem vzad |  | 1847 | 2234.87 | n | ks | 8009902917289
R990EY002 | R990E-1 | P35A | Nůžky na plastové trubky s automatickým rychloposuvem vzad |  | 2347 | 2839.87 | n | ks | 8009902917296
R996TY068 | R996T | 25x2,3 | Trubka PE-X pro topné systémy (90/70) a podlahové vytápění, kyslíková bariéra | 320 m | 92 | 111.32 | a | m | 8009902212131 |  | 8009902212148
R996TY519 | R996T | 16x2 | Trubka PE-X pro topné systémy (90/70) a podlahové vytápění, kyslíková bariéra | 240 m | 32 | 38.72 | a | m | 8009902370480
R996TY520 | R996T | 18x2 | Trubka PE-X pro topné systémy (90/70) a podlahové vytápění, kyslíková bariéra | 240 m | 38 | 45.98 | a | m | 8009902370497
R996TY521 | R996T | 20x2 | Trubka PE-X pro topné systémy (90/70) a podlahové vytápění, kyslíková bariéra | 100 m | 46 | 55.66 | a | m | 8009902370657
R996TY522 | R996T | 20x2 | Trubka PE-X pro topné systémy (90/70) a podlahové vytápění, kyslíková bariéra | 240 m | 46 | 55.66 | a | m | 8009902370671
R996TY527 | R996T | 16x2 | Trubka PE-X pro topné systémy (90/70) a podlahové vytápění, kyslíková bariéra | 100 m | 32 | 38.72 | a | m | 8009902370527
R996TY533 | R996T | 17x2 | Trubka PE-X pro topné systémy (90/70) a podlahové vytápění, kyslíková bariéra | 240 m | 35.5 | 42.955 | a | m | 8009902370671 | 8009902370541
R996TY550 | R996T | 18x2 | Trubka PE-X pro topné systémy (90/70) a podlahové vytápění, kyslíková bariéra | 500 m | 38 | 45.98 |  | m |  | 8009902370589
R996TY552 | R996T | 17x2 | Trubka PE-X pro topné systémy (90/70) a podlahové vytápění, kyslíková bariéra | 600 m | 35.5 | 42.955 | a | m | 8009902370596 |  | 8009902370602
R996TY553 | R996T | 20x2 | Trubka PE-X pro topné systémy (90/70) a podlahové vytápění, kyslíková bariéra | 400 m | 46 | 55.66 | a | m | 8009902370695
R996TY554 | R996T | 17x2 | Trubka PE-X pro topné systémy (90/70) a podlahové vytápění, kyslíková bariéra | 100 m | 35.5 | 42.955 | a | m | 8009902370619 | 8009902370626
R996TY564 | R996T | 16x2 | Trubka PE-X pro topné systémy (90/70) a podlahové vytápění, kyslíková bariéra | 600 m | 32 | 38.72 | a | m | 8009902370640
R998Y005 | R998 | D.16 modrá | Ukončení ochranné hadice červené |  | 38.5 | 46.585 | a | ks | 8009902025007 | 8009902025014 | 8009902245009
R998Y006 | R998 | D.16 červená | Ukončení ochranné hadice modré |  | 38.5 | 46.585 | a | ks | 8009902025021 | 8009902025038 | 8009902245016
R999GY140 | R999 | 40x3,5 | Trubka PEX - AL - PEX pro vytápění a rozvody sanity | tyč 5 m | 377 | 456.17 | a | m | 8009902258580 |  | 8009902258597
R999GY150 | R999 | 50x4 | Trubka PEX - AL - PEX pro vytápění a rozvody sanity | tyč 5 m | 537 | 649.77 | a | m | 8009902258603 |  | 8009902258610
R999GY163 | R999 | 63x4,5 | Trubka PEX - AL - PEX pro vytápění a rozvody sanity | tyč 5 m | 967 | 1170.07 | a | m | 8009902258627 |  | 8009902258634
R999IY120 | R999I | 16x2 | Trubka PEX - AL - PEX pro vytápění a chlazení, v izolaci | 50 m | 69 | 83.49 | a | m | 8009902233525
R999IY130 | R999I | 18x2 | Trubka PEX - AL - PEX pro vytápění a chlazení, v izolaci | 50 m | 85 | 102.85 | a | m | 8009902233549
R999IY140 | R999I | 20x2 | Trubka PEX - AL - PEX pro vytápění a chlazení, v izolaci | 50 m | 106 | 128.26 | a | m | 8009902233563
R999IY170 | R999I | 26x3 | Trubka PEX - AL - PEX pro vytápění a chlazení, v izolaci | 25 m | 256 | 309.76 | a | m | 8009902233600
R999IY272 | R999I | 26x3 | Trubka PEX - AL - PEX pro vytápění a rozvody sanity, v izolaci | 50 m | 256 | 309.76 | a | m | 8009902216535 |  | 8009902216535
R999IY280 | R999I | 32x3 | Trubka PEX - AL - PEX pro vytápění a rozvody sanity, v izolaci | 25 m | 332 | 401.72 | a | m | 8009902200565 |  | 8009902200565
R999Y122 | R999 | 16x2 | Trubka PEX - AL - PEX pro vytápění a rozvody sanity | 100 m | 37.5 | 45.375 | a | m | 8009902228101
R999Y123 | R999 | 16x2 | Trubka PEX - AL - PEX pro vytápění a rozvody sanity | 200 m | 37.5 | 45.375 | a | m | 8009902228088 |  | 8009902228088
R999Y124 | R999 | 16x2 | Trubka PEX - AL - PEX pro vytápění a rozvody sanity | 500 m | 37.5 | 45.375 | a | m | 8009902228279 |  | 8009902228279
R999Y132 | R999 | 18x2 | Trubka PEX - AL - PEX pro vytápění a rozvody sanity | 100 m | 51 | 61.71 | a | m | 8009902249182 |  | 8009902249182
R999Y133 | R999 | 18x2 | Trubka PEX - AL - PEX pro vytápění a rozvody sanity | 200 m | 51 | 61.71 | a | m | 8009902249205 |  | 8009902249205
R999Y142 | R999 | 20x2 | Trubka PEX - AL - PEX pro vytápění a rozvody sanity | 100 m | 58.5 | 70.785 | a | m | 8009902228125
R999Y143 | R999 | 20x2 | Trubka PEX - AL - PEX pro vytápění a rozvody sanity | 200 m | 58.5 | 70.785 | a | m | 8009902228163 |  | 8009902228163
R999Y173 | R999 | 26x3 | Trubka PEX - AL - PEX pro vytápění a rozvody sanity | 50 m | 130 | 157.3 | a | m | 8009902303297 |  | 8009902303280
R999Y174 | R999 | 26x3 | Trubka PEX - AL - PEX pro vytápění a rozvody sanity | tyč 5 m | 149 | 180.29 | a | m | 8009902258542 |  | 8009902258559
R999Y183 | R999 | 32x3 | Trubka PEX - AL - PEX pro vytápění a rozvody sanity | 50 m | 178 | 215.38 | a | m | 8009902246921 |  | 8009902246921
R999Y184 | R999 | 32x3 | Trubka PEX - AL - PEX pro vytápění a rozvody sanity | tyč 5 m | 201 | 243.21 | a | m | 8009902258566 |  | 8009902258573
R99IY002 | R99I | 3/8" | Automatický odvzdušňovací ventil, svislý + zpětný ventil, mosaz |  | 332 | 401.72 | a | ks | 8009902128586 |  | 8009902134365
R99IY003 | R99I | 1/2" | Automatický odvzdušňovací ventil, svislý + zpětný ventil, mosaz |  | 356 | 430.76 | a | ks | 8009902128593 | 8009902135935
R99SY003 | R99S | 1/2" | Automatický odvzdušňovací ventil, včetně kulového kohoutu |  | 992 | 1200.32 | b | ks | 8009902235062 | 8009902236694
R99SY013 | R99S | 1/2" | Automatický odvzdušňovací ventil, bez kulového kohoutu |  | 744 | 900.24 | b | ks | 8009902262631 |  | 8009902262648
R99Y001 | R99 | 1/4" | Automatický odvzdušňovací ventil, svislý, mosaz |  | 297 | 359.37 | a | ks | 8009902128562 | 8009902134372
R99Y002 | R99 | 3/8" | Automatický odvzdušňovací ventil, svislý, mosaz |  | 279 | 337.59 | a | ks | 8009902128579 | 8009902134952
R99Y003 | R99 | 1/2" | Automatický odvzdušňovací ventil, svislý, mosaz |  | 286 | 346.06 | a | ks | 8009902128371 | 8009902134273
RC102P002 | RC102P | 8x1 | Spojka přímá, pro rozvod stropů GKCS, narážecí, plastová |  | 153 | 185.13 | b | ks | 8009902330194
RC102P009 | RC102P | 20x2 | Spojka přímá, pro rozvod stropů GKCS, narážecí, plastová |  | 255 | 308.55 | b | ks | 8009902330194 |  | 8009902330217
RC102P109 | RC102P | 20x2 | Spojka přímá, pro rozvod stropů GKCS, narážecí, plastová |  | 159 | 192.39 | b | ks | 8009900231462
RC122P109 | RC122P | 20x2 | Kolínko, pro rozvod stropů GKCS, narážecí, plastové |  | 159 | 192.39 | b | ks |  |  | 8009902379971
RC122X004 | RC122 | 12 x 12 | Kolínko s adaptéry pro CU trubku, pro UH po doplnění RC900 |  | 252 | 304.92 | a | ks | 8009902139612 | 8009902139629 | 8009902307097
RC122X007 | RC122 | 16x16 | Kolínko s adaptéry pro CU trubku, pro UH po doplnění RC900 |  | 277 | 335.17 | a | ks | 8009902122171 |  | 8009902275600
RC151P153 | RC151P | (20x2)(8x1)(20x2) | T-kus redukovaný, pro rozvod stropů GKCS, narážecí, plastový |  | 170 | 205.7 | b | ks | 8594185792253
RC151P163 | RC151P | (20x2)(8x1)(8x1)(20x2) | T-kus redukovaný, pro rozvod stropů GKCS, narážecí, plastový |  | 204 | 246.84 | b | ks | 8594185792260
RC165P001 | RC165P | 8x1 | Zátka pro RC151P, plastová |  | 33 | 39.93 | b | ks | 8009902330316 |  | 8009902330330
RC165P004 | RC165P | 20x2 | Zátka pro RC151P, plastová |  | 43 | 52.03 | b | ks | 8009902330347 |  | 8009902330361
RC205EY01 | RC205E | REG 8-35 | Odhrotovač pro vnitřní a vnější hrany trubek | bez slevy | 1854 | 2243.34 | n | ks | 8009902917302
RC205EY02 | RC205ET | REG uni | Universální odhrotovač (tužka) | bez slevy | 472 | 571.12 | n | ks | 8009902917319
RC211P002 | RC211P | 20,16,12,8 | motážní šablona |  | 722 | 873.62 | b | ks | 8009902355869 |  | 8009902355876
RE10RF | RE10RF |  | Prodlužovač bezdrátového dosahu, USB nebo 230V, 2,4 GHz |  | 1860 | 2250.6 | s | ks | 5060103692590
RE600 | RE600 |  | Prodlužovač bezdátového dosahu do instalační krabičky, 230V, 2,4GHz |  | 1330 | 1609.3 | s | ks | 5060103694167
RM102Y003 | RM102 | 16x2 | Spojka(lisovanýspoj) |  | 127 | 153.67 | a | ks | 8009902257262 | 8009902257279 | 8009902378295
RM102Y007 | RM102 | 20x2 | Spojka(lisovanýspoj) |  | 165 | 199.65 | a | ks | 8009902257293 | 8009902257309 | 8009902378318
RM102Y009 | RM102 | 26x3 | Spojka (lisovaný spoj) |  | 267 | 323.07 | a | ks | 8009902259549 | 8009902259556 | 8009902259563
RM102Y011 | RM102 | 32x3 | Spojka (lisovaný spoj) |  | 379 | 458.59 | a | ks | 8009902258351 | 8009902258368 | 8009902378325
RM102Y014 | RM102 | 40x3,5 | Spojka (lisovaný spoj) |  | 907 | 1097.47 | a | ks | 8009902276157 |  | 8009902276164
RM102Y015 | RM102 | 50x4 | Spojka (lisovaný spoj) |  | 1190 | 1439.9 | a | ks | 8009902276942 |  | 8009902276959
RM102Y016 | RM102 | 63x4,5 | Spojka (lisovaný spoj) |  | 2330 | 2819.3 | a | ks | 8009902280987 |  | 8009902280994
RM103Y010 | RM103 | (20x2)x(16x2) | Spojka redukovaná (lisovaný spoj) |  | 151 | 182.71 | a | ks | 8009902257323 | 8009902257330 | 8009902257347
RM103Y016 | RM103 | (26x3)x(16x2) | Spojka redukovaná (lisovaný spoj) |  | 235 | 284.35 | a | ks | 8009902266493 | 8009902266509 | 8009902378370
RM103Y018 | RM103 | (26x3)x(20x2) | Spojka redukovaná (lisovaný spoj) |  | 235 | 284.35 | a | ks | 8009902261276 | 8009902261283 | 8009902382278
RM103Y020 | RM103 | (32x3)x(16x2) | Spojka redukovaná (lisovaný spoj) |  | 302 | 365.42 | a | ks | 8009902275372 | 8009902275389 | 8009902275396
RM103Y021 | RM103 | (32x3)x(20x2) | Spojka redukovaná (lisovaný spoj) |  | 303 | 366.63 | a | ks | 8009902274382 | 8009902274399 | 8009902378387
RM103Y022 | RM103 | (32x3)x(26x3) | Spojka redukovaná (lisovaný spoj) |  | 319 | 385.99 | a | ks | 8009902258443 | 8009902258450 | 8009902379575
RM103Y064 | RM103 | (40x3,5)x(26x3) | Spojka redukovaná (lisovaný spoj) |  | 940 | 1137.4 | a | ks | 8009902276201 |  | 8009902276218
RM103Y065 | RM103 | (40x3,5)x(32x3) | Spojka redukovaná (lisovaný spoj) |  | 951 | 1150.71 | a | ks | 8009902276553 |  | 8009902276560
RM103Y075 | RM103 | (50x4)x(32x3) | Spojka redukovaná (lisovaný spoj) |  | 1460 | 1766.6 | a | ks | 8009902277086 |  | 8009902277093
RM103Y076 | RM103 | (50x4)x(40x3,5) | Spojka redukovaná (lisovaný spoj) |  | 1460 | 1766.6 | a | ks | 8009902276966 |  | 8009902276973
RM103Y086 | RM103 | (63x4,5)x(40x3,5) | Spojka redukovaná (lisovaný spoj) |  | 2175 | 2631.75 | a | ks | 8009902281380 |  | 8009902378394
RM103Y087 | RM103 | (63x4,5)x(50x4) | Spojka redukovaná (lisovaný spoj) |  | 2177 | 2634.17 | a | ks | 8009902281403 |  | 8009902281410
RM103Y123 | RMV103 | 16x2 - 14 | Spojka - přechod plast x CU (lisovaný spoj) |  | 166 | 200.86 | a | ks | 8009902266059 | 8009902266066 | 8009902266073
RM103Y127 | RMV103 | 20x2 - 14 | Spojka - přechod plast x CU (lisovaný spoj) |  | 214 | 258.94 | a | ks | 8009902266141 | 8009902266158 | 8009902378400
RM103Y133 | RMV103 | 16x2 - 15 | Spojka - přechod plast x CU (lisovaný spoj) |  | 186 | 225.06 | a | ks | 8009902266080 | 8009902266097 | 8009902266103
RM103Y143 | RMV103 | 16x2 - 16 | Spojka - přechod plast x CU (lisovaný spoj) |  | 186 | 225.06 | a | ks | 8009902266110 | 8009902266127 | 8009902266134
RM103Y147 | RMV103 | 20x2 - 16 | Spojka - přechod plast x CU (lisovaný spoj) |  | 214 | 258.94 | a | ks | 8009902266172 | 8009902266189 | 8009902378417
RM103Y157 | RMV103 | 20x2 - 18 | Spojka - přechod plast x CU (lisovaný spoj) |  | 214 | 258.94 | a | ks | 8009902266202 | 8009902266219 | 8009902378424
RM103Y167 | RMV103 | 20x2 - 22 | Spojka - přechod plast x CU (lisovaný spoj) |  | 288 | 348.48 | a | ks | 8009902266233 | 8009902266240 | 8009902266257
RM107Y023 | RM107 | 3/8"x(16x2) | Přechod - vnější závit (lisovaný spoj) |  | 87 | 105.27 | a | ks | 8009902257354 | 8009902257361 | 8009902379582
RM107Y033 | RM107 | 1/2"x(16x2) | Přechod - vnější závit (lisovaný spoj) |  | 97 | 117.37 | a | ks | 8009902257385 | 8009902257392 | 8009902378462
RM107Y037 | RM107 | 1/2"x(20x2) | Přechod - vnější závit (lisovaný spoj) |  | 116 | 140.36 | a | ks | 8009902259266 | 8009902259273 | 8009902259280
RM107Y043 | RM107 | 3/4"x(16x2) | Přechod - vnější závit (lisovaný spoj) |  | 145 | 175.45 | a | ks | 8009902257415 | 8009902257422 | 8009902257439
RM107Y047 | RM107 | 3/4"x(20x2) | Přechod - vnější závit (lisovaný spoj) |  | 147 | 177.87 | a | ks | 8009902259488 | 8009902259495 | 8009902259501
RM107Y049 | RM107 | 3/4"x(26x3) | Přechod - vnější závit (lisovaný spoj) |  | 177 | 214.17 | a | ks | 8009902259952 | 8009902259969 | 8009902379599
RM107Y058 | RM107 | 1”Mx(26x3) | Přechod - vnější závit (lisovaný spoj) |  | 239 | 289.19 | a | ks | 8009902270964 | 8009902270971 | 8009902270988
RM107Y059 | RM107 | 1"x(32x3) | Přechod - vnější závit (lisovaný spoj) |  | 276 | 333.96 | a | ks | 8009902258382 | 8009902258399 | 8009902258405
RM107Y066 | RM107 | 1"1/4Mx(40x3,5) | Přechod - vnější závit (lisovaný spoj) |  | 821 | 993.41 | a | ks | 8009902276225 |  | 8009902276232
RM107Y077 | RM107 | 1"1/2Mx(50x4) | Přechod - vnější závit (lisovaný spoj) |  | 940 | 1137.4 | a | ks | 8009902281465 |  | 8009902281472
RM107Y078 | RM107 | 2”Mx(50x4) | Přechod - vnější závit (lisovaný spoj) |  | 1404 | 1698.84 | a | ks | 8009902281489 |  | 8009902281496
RM107Y088 | RM107 | 2”Mx(63x4,5) | Přechod - vnější závit (lisovaný spoj) |  | 1602 | 1938.42 | a | ks | 8009902281427 |  | 8009902378479
RM107Y098 | RM107 | 2"1/2Mx(63x4,5) | Přechod - vnější závit (lisovaný spoj) |  | 3394 | 4106.74 | a | ks | 8009902281441 |  | 8009902281458
RM109Y033 | RM109 | 1/2"x(16x2) | Přechod - vnitřní závit (lisovaný spoj) |  | 110 | 133.1 | a | ks | 8009902257484 | 8009902257491 | 8009902257507
RM109Y037 | RM109 | 1/2"x(20x2) | Přechod - vnitřní závit (lisovaný spoj) |  | 121 | 146.41 | a | ks | 8009902259112 | 8009902259129 | 8009902259136
RM109Y043 | RM109 | 3/4" x(16x2) | Přechod - vnitřní závit (lisovaný spoj) |  | 147 | 177.87 | a | ks | 8009902257552 | 8009902257569 | 8009902378523
RM109Y047 | RM109 | 3/4" x(20x2) | Přechod - vnitřní závit (lisovaný spoj) |  | 179 | 216.59 | a | ks | 8009902260989 | 8009902260996 | 8009902378530
RM109Y049 | RM109 | 3/4"x(26x3) | Přechod - vnitřní závit (lisovaný spoj) |  | 196 | 237.16 | a | ks | 8009902259204 | 8009902259211 | 8009902378547
RM109Y058 | RM109 | 1”Fx(26x3) | Přechod - vnitřní závit (lisovaný spoj) |  | 269 | 325.49 | a | ks | 8009902271220 | 8009902271237 | 8009902271244
RM109Y059 | RM109 | 1"x(32x3) | Přechod - vnitřní závit (lisovaný spoj) |  | 290 | 350.9 | a | ks | 8009902258412 | 8009902258429 | 8009902378554
RM109Y060 | RM109 | 1”Fx(40x3,5) | Přechod - vnitřní závit (lisovaný spoj) |  | 896 | 1084.16 | a | ks | 8009902276577 |  | 8009902276584
RM109Y066 | RM109 | 1"1/4Fx(40x3,5) | Přechod - vnitřní závit (lisovaný spoj) |  | 1114 | 1347.94 | a | ks | 8009902276591 |  | 8009902276607
RM109Y076 | RM109 | 1"1/2Fx(40x3,5) | Přechod - vnitřní závit (lisovaný spoj) |  | 1620 | 1960.2 | a | ks | 8009902281519 |  | 8009902281526
RM109Y077 | RM109 | 1"1/2Fx(50x4) | Přechod - vnitřní závit (lisovaný spoj) |  | 1387 | 1678.27 | a | ks | 8009902281540 |  | 8009902281557
RM109Y088 | RM109 | 2”Fx(63x4,5) | Přechod - vnitřní závit (lisovaný spoj) |  | 1756 | 2124.76 | a | ks | 8009902281632 |  | 8009902281649
RM109Y098 | RM109 | 2"1/2Fx(63x4,5) | Přechod - vnitřní závit (lisovaný spoj) |  | 4113 | 4976.73 | a | ks | 8009902281892 |  | 8009902281908
RM122Y003 | RM122 | 16x2 | Kolínko (lisovaný spoj) |  | 165 | 199.65 | a | ks | 8009902257583 | 8009902257590 | 8009902257606
RM122Y007 | RM122 | 20x2 | Kolínko (lisovaný spoj) |  | 209 | 252.89 | a | ks | 8009902259235 | 8009902259242 | 8009902259259
RM122Y009 | RM122 | 26x3 | Kolínko (lisovaný spoj) |  | 300 | 363 | a | ks | 8009902259815 | 8009902259822 | 8009902378592
RM122Y011 | RM122 | 32x3 | Kolínko (lisovaný spoj) |  | 448 | 542.08 | a | ks | 8009902259600 | 8009902259617 | 8009902259624
RM122Y013 | RM122 | 40x3,5 | Kolínko (lisovaný spoj) |  | 1237 | 1496.77 | a | ks | 8009902284732 |  | 8009902284749
RM122Y014 | RM122 | 50x4 | Kolínko (lisovaný spoj) |  | 1544 | 1868.24 | a | ks | 8009902291587 |  | 8009902291594
RM122Y015 | RM122 | 63x4,5 | Kolínko (lisovaný spoj) |  | 2481 | 3002.01 | a | ks | 8009902292645 |  | 8009902292652
RM127Y033 | RM127 | 1/2x(16x2) | Kolínko - přechod, vnější závit (lisovaný spoj) |  | 127 | 153.67 | a | ks | 8009902257613 | 8009902257620 | 8009902257637
RM127Y037 | RM127 | 1/2x(20x2) | Kolínko - přechod, vnější závit (lisovaný spoj) |  | 146 | 176.66 | a | ks | 8009902259570 | 8009902259587 | 8009902259594
RM127Y043 | RM127 | 3/4" x(16x2) | Kolínko - přechod, vnější závit (lisovaný spoj) |  | 146 | 176.66 | a | ks | 8009902257644 | 8009902257651 | 8009902378646
RM127Y047 | RM127 | 3/4" x(20x2) | Kolínko - přechod, vnější závit (lisovaný spoj) |  | 147 | 177.87 | a | ks | 8009902261245 | 8009902261252 | 8009902378653
RM127Y049 | RM127 | 3/4x(26x3) | Kolínko - přechod, vnější závit (lisovaný spoj) |  | 202 | 244.42 | a | ks | 8009902259365 | 8009902259372 | 8009902259389
RM127Y058 | RM127 | 1”Mx(26x3) | Kolínko - přechod, vnější závit (lisovaný spoj) |  | 292 | 353.32 | a | ks | 8009902275341 | 8009902275358 | 8009902275365
RM127Y059 | RM127 | 1"Mx(32x3) | Kolínko - přechod, vnější závit (lisovaný spoj) |  | 345 | 417.45 | a | ks | 8009902258986 | 8009902258993 | 8009902259006
RM127Y066 | RM127 | 1"1/4Mx(40x3,5) | Kolínko - přechod, vnější závit (lisovaný spoj) |  | 1539 | 1862.19 | a | ks | 8009902276928 |  | 8009902276935
RM127Y076 | RM127 | 1"1/2Mx(40x3,5) | Kolínko - přechod, vnější závit (lisovaný spoj) |  | 1203 | 1455.63 | a | ks | 8009902289478 |  | 8009902289485
RM127Y077 | RM127 | 1"1/2Mx(50x4) | Kolínko - přechod, vnější závit (lisovaný spoj) |  | 2440 | 2952.4 | a | ks | 8009902291600 |  | 8009902291617
RM127Y087 | RM127 | 2”Mx(50x4) | Kolínko - přechod, vnější závit (lisovaný spoj) |  | 2106 | 2548.26 | a | ks | 8009902292614 |  | 8009902292621
RM127Y088 | RM127 | 2”Mx(63x4,5) | Kolínko - přechod, vnější závit (lisovaný spoj) |  | 3355 | 4059.55 | a | ks | 8009902294878 |  | 8009902294885
RM127Y098 | RM127 | 2"1/2Mx(63x4,5) | Kolínko - přechod, vnější závit (lisovaný spoj) |  | 2161 | 2614.81 | a | ks | 8009902294892 |  | 8009902294908
RM128X034 | RM128 | (16x2) x 16 | Připojovací kolenová garnitura - lisovaný spoj |  | 338 | 408.98 | a | ks | 8009902261740 |  | 8009902261757
RM128X074 | RM128 | (16x2) x 16 - 750 mm | Připojovací kolenová garnitura - lisovaný spoj |  | 857 | 1036.97 | a | ks | 8009902306670 |  | 8009902306687
RM129Y033 | RM129 | 1/2x(16x2) | Kolínko - přechod, vnitřní závit (lisovaný spoj) |  | 121 | 146.41 | a | ks | 8009902257859 | 8009902257866 | 8009902257873
RM129Y037 | RM129 | 1/2x(20x2) | Kolínko - přechod, vnitřní závit (lisovaný spoj) |  | 143 | 173.03 | a | ks | 8009902259518 | 8009902259525 | 8009902378677
RM129Y043 | RM129 | 3/4" x(16x2) | Kolínko - přechod, vnitřní závit (lisovaný spoj) |  | 165 | 199.65 | a | ks | 8009902257910 | 8009902257927 | 8009902378707
RM129Y047 | RM129 | 3/4" x(20x2) | Kolínko - přechod, vnitřní závit (lisovaný spoj) |  | 174 | 210.54 | a | ks | 8009902261016 | 8009902261023 | 8009902378691
RM129Y049 | RM129 | 3/4x(26x3) | Kolínko - přechod, vnitřní závit (lisovaný spoj) |  | 227 | 274.67 | a | ks | 8009902259921 | 8009902259938 | 8009902259945
RM129Y059 | RM129 | 1x(32x3) | Kolínko - přechod, vnitřní závit (lisovaný spoj) |  | 337 | 407.77 | a | ks | 8009902259662 | 8009902259679 | 8009902259686
RM129Y066 | RM129 | 1"1/4Fx(40x3,5) | Kolínko - přechod, vnitřní závit (lisovaný spoj) |  | 1204 | 1456.84 | a | ks | 8009902276614 |  | 8009902276621
RM129Y076 | RM129 | 1"1/2Fx(40x3,5) | Kolínko - přechod, vnitřní závit (lisovaný spoj) |  | 1322 | 1599.62 | a | ks | 8009902289454 |  | 8009902289461
RM129Y077 | RM129 | 1"1/2Fx(50x4) | Kolínko - přechod, vnitřní závit (lisovaný spoj) |  | 1733 | 2096.93 | a | ks | 8009902291518 |  | 8009902291525
RM129Y087 | RM129 | 2”Fx(50x4) | Kolínko - přechod, vnitřní závit (lisovaný spoj) |  | 2243 | 2714.03 | a | ks | 8009902293222 |  | 8009902293239
RM129Y088 | RM129 | 2”Fx(63x4,5) | Kolínko - přechod, vnitřní závit (lisovaný spoj) |  | 3403 | 4117.63 | a | ks | 8009902294830 |  | 8009902294847
RM129Y098 | RM129 | 2"1/2Fx(63x4,5) | Kolínko - přechod, vnitřní závit (lisovaný spoj) |  | 2724 | 3296.04 | a | ks | 8009902294816 |  | 8009902294823
RM130PY033 | RM130 | 1/2" x(16x2) | Kolínko - převlečná matice s plochým těsněním, (lisovaný spoj) |  | 154 | 186.34 | a | ks | 8009902335977 | 8009902335984 | 8009902335991
RM130PY037 | RM130 | 1/2" x(20x2) | Kolínko - převlečná matice s plochým těsněním, (lisovaný spoj) |  | 174 | 210.54 | a | ks | 8009902339913 | 8009902339920 | 8009902339937
RM130PY043 | RM130 | 3/4" x(16x2) | Kolínko - převlečná matice s plochým těsněním, (lisovaný spoj) |  | 182 | 220.22 | a | ks | 8009902340322 | 8009902340339 | 8009902340346
RM130PY047 | RM130 | 3/4" x(20x2) | Kolínko - převlečná matice s plochým těsněním, (lisovaný spoj) |  | 182 | 220.22 | a | ks | 8009902339999 | 8009902340001 | 8009902340018
RM130PY058 | RM130 | 1" x(26x3) | Kolínko - převlečná matice s plochým těsněním, (lisovaný spoj) |  | 296 | 358.16 | a | ks | 8009902340124 | 8009902340131 | 8009902340148
RM138Y033 | RM138 | 1/2" x(16x2) | Nástěnka průchozí - (lisovaný spoj) |  | 469 | 567.49 | a | ks | 8009902380922
RM138Y038 | RM138 | 1/2" x(20x2) | Nástěnka průchozí - (lisovaný spoj) |  | 513 | 620.73 | a | ks | 8009902380960
RM139Y033 | RM139 | 1/2x(16x2) | Nástěnka - (lisovaný spoj) |  | 165 | 199.65 | a | ks | 8009902257941 | 8009902257958 | 8009902257965
RM139Y037 | RM139 | 1/2x(20x2) | Nástěnka - (lisovaný spoj) |  | 181 | 219.01 | a | ks | 8009902259846 | 8009902259853 | 8009902259860
RM139Y049 | RM139 | 3/4x(26x3) | Nástěnka - (lisovaný spoj) |  | 272 | 329.12 | a | ks | 8009902261337 | 8009902261344 | 8009902261351
RM144Y009 | RM144 | 26x3 | Kolínko 45° (lisovaný spoj) |  | 307 | 371.47 | a | ks | 8009902259785 | 8009902259792 | 8009902259808
RM144Y011 | RM144 | 32x3 | Kolínko 45° (lisovaný spoj) |  | 468 | 566.28 | a | ks | 8009902259877 | 8009902259884 | 8009902259891
RM144Y012 | RM144 | 40x3,5 | Kolínko 45° (lisovaný spoj) |  | 1681 | 2034.01 | a | ks | 8009902276249 |  | 8009902276256
RM144Y013 | RM144 | 50x4 | Kolínko 45° (lisovaný spoj) |  | 2090 | 2528.9 | a | ks | 8009902289508 |  | 8009902289515
RM144Y014 | RM144 | 63x4,5 | Kolínko 45° (lisovaný spoj) |  | 3205 | 3878.05 | a | ks | 8009902294915 |  | 8009902294922
RM150Y003 | RM150 | 16x2 | T -kus, stejný (lisovaný spoj) |  | 207 | 250.47 | a | ks | 8009902258030 | 8009902258047 | 8009902258054
RM150Y007 | RM150 | 20x2 | T -kus, stejný (lisovaný spoj) |  | 282 | 341.22 | a | ks | 8009902259297 | 8009902259303 | 8009902259310
RM150Y009 | RM150 | 26x3 | T -kus, stejný (lisovaný spoj) |  | 422 | 510.62 | a | ks | 8009902259754 | 8009902259761 | 8009902259778
RM150Y011 | RM150 | 32x3 | T -kus, stejný (lisovaný spoj) |  | 657 | 794.97 | a | ks | 8009902259693 | 8009902259709 | 8009902259716
RM150Y012 | RM150 | 40x3,5 | T -kus, stejný (lisovaný spoj) |  | 1711 | 2070.31 | a | ks | 8009902276539 |  | 8009902276546
RM150Y013 | RM150 | 50x4 | T -kus, stejný (lisovaný spoj) |  | 2283 | 2762.43 | a | ks | 8009902289522 |  | 8009902289539
RM150Y014 | RM150 | 63x4,5 | T -kus, stejný (lisovaný spoj) |  | 3584 | 4336.64 | a | ks | 8009902293246 |  | 8009902293253
RM151Y045 | RM151 | (16x20x16)x2 | T -kus, redukovaný (lisovaný spoj) |  | 288 | 348.48 | a | ks | 8009902258214 | 8009902258221 | 8009902258238
RM151Y063 | RM151 | (20x16x16)x2 | T -kus, redukovaný (lisovaný spoj) |  | 300 | 363 | a | ks | 8009902258245 | 8009902258252 | 8009902258269
RM151Y064 | RM151 | (20x16x20)x2 | T -kus, redukovaný (lisovaný spoj) |  | 288 | 348.48 | a | ks | 8009902258276 | 8009902258283 | 8009902258290
RM151Y065 | RM151 | (20x20x16)x2 | T -kus, redukovaný (lisovaný spoj) |  | 316 | 382.36 | a | ks | 8009902258320 | 8009902258337 | 8009902258344
RM151Y067 | RM151 | (20x2)x(26x3)x(20x2) | T -kus, redukovaný (lisovaný spoj) |  | 373 | 451.33 | a | ks | 8009902261450 | 8009902261467 | 8009902261474
RM151Y083 | RM151 | (26x3)x(16x2)x(16x2) | T -kus, redukovaný (lisovaný spoj) |  | 373 | 451.33 | a | ks | 8009902270513 | 8009902270520 | 8009902270537
RM151Y084 | RM151 | (26x3)x(20x2)x(20x2) | T -kus, redukovaný (lisovaný spoj) |  | 339 | 410.19 | a | ks | 8009902261511 | 8009902261528 | 8009902261535
RM151Y085 | RM151 | (26x3)x(16x2)x(26x3) | T -kus, redukovaný (lisovaný spoj) |  | 356 | 430.76 | a | ks | 8009902261368 | 8009902261375 | 8009902261382
RM151Y086 | RM151 | (26x3)x(20x2)x(26x3) | T -kus, redukovaný (lisovaný spoj) |  | 376 | 454.96 | a | ks | 8009902261481 | 8009902261498 | 8009902261504
RM151Y089 | RM151 | (26x3)x(26x3)x(20x2) | T -kus, redukovaný (lisovaný spoj) |  | 391 | 473.11 | a | ks | 8009902261214 | 8009902261221 | 8009902261238
RM151Y091 | RM151 | (32x3)x(20x2)x(32x3) | T -kus, redukovaný (lisovaný spoj) |  | 553 | 669.13 | a | ks | 8009902275419 | 8009902275426 | 8009902275433
RM151Y092 | RM151 | (32x26x26)x3 | T -kus, redukovaný (lisovaný spoj) |  | 494 | 597.74 | a | ks | 8009902260255 | 8009902260262 | 8009902260279
RM151Y093 | RM151 | (32x26x32)x3 | T -kus, redukovaný (lisovaný spoj) |  | 563 | 681.23 | a | ks | 8009902261306 | 8009902261313 | 8009902261320
RM151Y094 | RM151 | (32x3)x(20x2)x(20x2) | T -kus, redukovaný (lisovaný spoj) |  | 490 | 592.9 | a | ks | 8009902275440 | 8009902275457 | 8009902275464
RM151Y095 | RM151 | (32x3)x(20x2)x(26x3) | T -kus, redukovaný (lisovaný spoj) |  | 509 | 615.89 | a | ks | 8009902275471 | 8009902275488 | 8009902275495
RM151Y145 | RM151 | (40x3,5)x(20x2)x(40x3,5) | T -kus, redukovaný (lisovaný spoj) |  | 1594 | 1928.74 | a | ks | 8009902284763 |  | 8009902284770
RM151Y146 | RM151 | (40x3,5)x(26x3)x(40x3,5) | T -kus, redukovaný (lisovaný spoj) |  | 1820 | 2202.2 | a | ks | 8009902285906 |  | 8009902285913
RM151Y147 | RM151 | (40x3,5)x(32x3)x(40x3,5) | T -kus, redukovaný (lisovaný spoj) |  | 1604 | 1940.84 | a | ks | 8009902284848 |  | 8009902284855
RM151Y148 | RM151 | (40x3,5)x(32x3)x(32x3) | T -kus, redukovaný (lisovaný spoj) |  | 2720 | 3291.2 | a | ks | 8009902284886 |  | 8009902284893
RM151Y157 | RM151 | (50x4)x(26x3)x(50x4) | T -kus, redukovaný (lisovaný spoj) |  | 2117 | 2561.57 | a | ks | 8009902289546 |  | 8009902289553
RM151Y158 | RM151 | (50x4)x(32x3)x(50x4) | T -kus, redukovaný (lisovaný spoj) |  | 2187 | 2646.27 | a | ks | 8009902289560 |  | 8009902289577
RM151Y159 | RM151 | (50x4)x(40x3,5)x(50x4) | T -kus, redukovaný (lisovaný spoj) |  | 3241 | 3921.61 | a | ks | 8009902290306 |  | 8009902290313
RM151Y167 | RM151 | (63x4,5)x(32x3)x(63x4,5) | T -kus, redukovaný (lisovaný spoj) |  | 4300 | 5203 | a | ks | 8009902292669 |  | 8009902292676
RM151Y168 | RM151 | (63x4,5)x(40x3,5)x(63x4,5) | T -kus, redukovaný (lisovaný spoj) |  | 4568 | 5527.28 | a | ks | 8009902292683 |  | 8009902292690
RM153Y033 | RM153 | 1/2"x(16x2) | T - kus, přechod na odbočce - vnější (lisovaný spoj) |  | 202 | 244.42 | a | ks | 8009902257972 | 8009902257989 | 8009902378738
RM153Y037 | RM153 | 1/2"x(20x2) | T - kus, přechod na odbočce - vnější (lisovaný spoj) |  | 233 | 281.93 | a | ks | 8009902259334 | 8009902259341 | 8009902259358
RM153Y049 | RM153 | (26x3)x3/4”Mx(26x3) | T - kus, přechod na odbočce - vnější (lisovaný spoj) |  | 342 | 413.82 | a | ks | 8009902259013 | 8009902259020 | 8009902259037
RM153Y059 | RM153 | (32x3)x1”Mx(32x3) | T - kus, přechod na odbočce - vnější (lisovaný spoj) |  | 540 | 653.4 | a | ks | 8009902259044 | 8009902259051 | 8009902259068
RM154Y033 | RM154 | 1/2"x(16x2) | T - kus, přechod na odbočce - vnitřní (lisovaný spoj) |  | 201 | 243.21 | a | ks | 8009902258009 | 8009902258016 | 8009902378745
RM154Y037 | RM154 | 1/2"x(20x2) | T - kus, přechod na odbočce - vnitřní (lisovaný spoj) |  | 227 | 274.67 | a | ks | 8009902259174 | 8009902259181 | 8009902367961
RM154Y049 | RM154 | (26x3)x3/4"x(26x3) | T - kus, přechod na odbočce - vnitřní (lisovaný spoj) |  | 329 | 398.09 | a | ks | 8009902259723 | 8009902259730 | 8009902259747
RM154Y050 | RM154 | (32x3)x3/4”Fx(32x3) | T - kus, přechod na odbočce - vnitřní (lisovaný spoj) |  | 534 | 646.14 | a | ks | 8009902270995 | 8009902271008 | 8009902271015
RM154Y056 | RM154 | (40x3,5)x3/4”Fx(40x3,5) | T - kus, přechod na odbočce - vnitřní (lisovaný spoj) |  | 3022 | 3656.62 | a | ks | 8009902292164 |  | 8009902292171
RM154Y057 | RM154 | (50x4)x3/4”Fx(50x4) | T - kus, přechod na odbočce - vnitřní (lisovaný spoj) |  | 3010 | 3642.1 | a | ks | 8009902290269 |  | 8009902290276
RM154Y059 | RM154 | (32x3)x1x(32x3) | T - kus, přechod na odbočce - vnitřní (lisovaný spoj) |  | 525 | 635.25 | a | ks | 8009902259631 | 8009902259648 | 8009902259655
RM154Y062 | RM154 | (63x4,5)x1”Fx(63x4,5) | T - kus, přechod na odbočce - vnitřní (lisovaný spoj) |  | 3255 | 3938.55 | a | ks | 8009902293260 |  | 8009902293277
RM154Y066 | RM154 | (40x3,5)x1"1/4Fx(40x3,5) | T - kus, přechod na odbočce - vnitřní (lisovaný spoj) |  | 1980 | 2395.8 | a | ks | 8009902281977 |  | 8009902281984
RM154Y068 | RM154 | (50x4)x1"1/4Fx(50x4) | T - kus, přechod na odbočce - vnitřní (lisovaný spoj) |  | 2353 | 2847.13 | a | ks | 8009902292591 |  | 8009902292607
RM154Y076 | RM154 | (40x3,5)x1"1/2Fx(40x3,5) | T - kus, přechod na odbočce - vnitřní (lisovaný spoj) |  | 1922 | 2325.62 | a | ks | 8009902281991 |  | 8009902282004
RM154Y077 | RM154 | (50x4)x1"1/2Fx(50x4) | T - kus, přechod na odbočce - vnitřní (lisovaný spoj) |  | 2350 | 2843.5 | a | ks | 8009902290283 |  | 8009902290290
RM154Y088 | RM154 | (63x4,5)x2”Fx(63x4,5) | T - kus, přechod na odbočce - vnitřní (lisovaný spoj) |  | 3206 | 3879.26 | a | ks | 8009902293369 |  | 8009902293376
RM154Y098 | RM154 | (63x4,5)x2"1/2Fx(63x4,5) | T - kus, přechod na odbočce - vnitřní (lisovaný spoj) |  | 3206 | 3879.26 | a | ks | 8009902293383 |  | 8009902293390
RM158X034 | RM158 | (16x2)x16x(16x2) | Připojovací garnitura T - lisovaný spoj |  | 459 | 555.39 | a | ks | 8009902261764 |  | 8009902261771
RM-16A | RM-16A |  | Pomocné relé s beznapěťovým výstupem 0-230V, NO/NC/COM, 16A |  | 600 | 726 | s | ks | 5903669088318
RM173Y033 | RM173 | 16x2 | Ventil přímý pro zazdění (lisované spoje) |  | 489 | 591.69 | a | ks | 8009902259075 |  | 8009902259082
RM173Y037 | RM173 | 20x2 | Ventil přímý pro zazdění (lisované spoje) |  | 523 | 632.83 | a | ks | 8009902259099 |  | 8009902362256
RM179X023 | RM179 | 16x(16x2) | Připojovací šroubení na adaptérový vývod (lisovaný spoj) |  | 138 | 166.98 | a | ks | 8009902264123 | 8009902264130 | 8009902378813
RM179X033 | RM179 | 18x(16x2) | Připojovací šroubení na adaptérový vývod (lisovaný spoj) |  | 146 | 176.66 | a | ks | 8009902264543 | 8009902264550 | 8009902264567
RM179X103 | RM179E | 3/4Ex(16x2) | Připojovací šroubení na EUROCONUS vývod (lisovaný spoj) |  | 161 | 194.81 | a | ks | 8009902264512 | 8009902264529 | 8009902264536
RM179X106 | RM179E | 3/4Ex(20x2) | Připojovací šroubení na EUROCONUS vývod (lisovaný spoj) |  | 181 | 219.01 | a | ks | 8009902264666 | 8009902264673 | 8009902378820
RM179Y043 | RM179SP | 3/8''x(16x2,0) | Připojovací šroubení, rovná dosedací plocha (lisovaný spoj) |  | 143 | 173.03 | a | ks | 8009902275617 | 8009902275624 | 8009902378837
RM179Y053 | RM179SP | 1/2''x(16x2,0) | Připojovací šroubení, rovná dosedací plocha (lisovaný spoj) |  | 140 | 169.4 | a | ks | 8009902264703 | 8009902264710 | 8009902367978
RM179Y056 | RM179SP | 1/2"x(20x2) | Připojovací šroubení, rovná dosedací plocha (lisovaný spoj) |  | 160 | 193.6 | a | ks | 8009902264574 | 8009902264581 | 8009902309787
RM179Y063 | RM179SP | 3/4"x(16x2) | Připojovací šroubení, rovná dosedací plocha (lisovaný spoj) |  | 153 | 185.13 | a | ks | 8009902264734 | 8009902264741 | 8009902264758
RM179Y066 | RM179SP | 3/4''x(20x2) | Připojovací šroubení, rovná dosedací plocha (lisovaný spoj) |  | 169 | 204.49 | a | ks | 8009902264604 | 8009902264611 | 8009902264628
RM179Y069 | RM179SP | 3/4''x(26x3) | Připojovací šroubení, rovná dosedací plocha (lisovaný spoj) |  | 197 | 238.37 | a | ks | 8009902264635 | 8009902264642 | 8009902379865
RM179Y073 | RM179SP | 1”x(26x3) | Připojovací šroubení, rovná dosedací plocha (lisovaný spoj) |  | 270 | 326.7 | a | ks | 8009902286095 | 8009902286101 | 8009902286118
RM179Y074 | RM179SP | 1”x(32x3) | Připojovací šroubení, rovná dosedací plocha (lisovaný spoj) |  | 416 | 503.36 | a | ks | 8009902290320 | 8009902290337 | 8009902378844
RM179Y082 | RM179SP | 1"1/4x(40x3,5) | Připojovací šroubení, rovná dosedací plocha (lisovaný spoj) |  | 883 | 1068.43 | a | ks | 8009902283520 |  | 8009902283537
RM179Y093 | RM179SP | 1"1/2x(50x4) | Připojovací šroubení, rovná dosedací plocha (lisovaný spoj) |  | 1403 | 1697.63 | a | ks | 8009902283544 |  | 8009902283551
RM179Y097 | RM179SP | 2”x(63x4,5) | Připojovací šroubení, rovná dosedací plocha (lisovaný spoj) |  | 2002 | 2422.42 | a | ks | 8009902283612 |  | 8009902283629
RM179Y113 | RM179E | 1/2”x(16x2)(O16mm) | Připojovací šroubení na EUROCONUS vývod 1/2" (lisovaný spoj) |  | 129 | 156.09 | a | ks | 8009902292317 | 8009902292324 | 8009902378851
RM179Y116 | RM179E | 1/2”x(20x2) | Připojovací šroubení na EUROCONUS vývod 1/2" (lisovaný spoj) |  | 158 | 191.18 | a | ks | 8009902305055 | 8009902305062 | 8009902305079
RM18Y033 | RM18 | 1/2"x(16x2) | Lisovací připojovací šroubení přímé, vnitřní závit |  | 197 | 238.37 | a | ks | 8009902264765 | 8009902264772 | 8009902379605
RM18Y037 | RM18 | 1/2"x(20x2) | Lisovací připojovací šroubení přímé, vnitřní závit |  | 208 | 251.68 | a | ks | 8009902264796 |  | 8009902378882
RM18Y049 | RM18 | 3/4"x(26x3) | Lisovací připojovací šroubení přímé, vnitřní závit |  | 326 | 394.46 | a | ks | 8009902264826 | 8009902264833 | 8009902264840
RM19Y033 | RM19 | 1/2"x(16x2) | Lisovací připojovací šroubení rohové, vnitřní závit |  | 238 | 287.98 | a | ks | 8009902264857 | 8009902264864 | 8009902264871
RM19Y037 | RM19 | 1/2"x(20x2) | Lisovací připojovací šroubení rohové, vnitřní závit |  | 236 | 285.56 | a | ks | 8009902264888 | 8009902264895 | 8009902264901
RM19Y049 | RM19 | 3/4"x(26x3) | Lisovací připojovací šroubení rohové, vnitřní závit |  | 366 | 442.86 | a | ks | 8009902264918 | 8009902264925 | 8009902264932
RM252Y003 | R252-1 | RM16x2 x 1"F | Šroubení k ventilu R274N s vestavěným kul. koh. - s lisovacím adaptérem RM |  | 648 | 784.08 | a | ks | 8009902296087 | 8009902296094 | 8009902296100
RM252Y004 | R252-1 | RM20x2 x 1"F | Šroubení k ventilu R274N s vestavěným kul. koh. - s lisovacím adaptérem RM |  | 664 | 803.44 | a | ks | 8009902296117 | 8009902296124 | 8009902296131
RP102X005 | RP102 | 18x2 | Spojka (lisovaný spoj) |  | 201 | 243.21 | a | ks | 8009902097059 | 8009902097066 | 8009902209216
RP102X013 | RP102 | 17x2 | Spojka (lisovaný spoj) |  | 395 | 477.95 | a | ks | 8009902200442 | 8009902200459 | 8009902200466
RP200EY12 | RP200E-2 | 577011 | Eliktrický radiální lis Power-Press - bez automatického zpětného chodu, v kufru | REMS | 30430 | 36820.3 | n | ks
RP200EY13 | RP200E-3 | 577010 | Eliktrický radiální lis Power-Press ACC - s automatickým zpětným chodem, v kufru | REMS | 33330 | 40329.3 | n | ks | 8009902918262
RP200EY14 | RP200E-4 | 572110 | Eliktrický radiální lis Power-Press E - s nuceným elektrickým zpětným chodem, v kufru | REMS | 22890 | 27696.9 | n | ks
RP200EY15 | RP200E-5 | 571013 | Akumulátorový radiální lis Power-Press - bez automatického zpětného chodu, v kufru | REMS | 34490 | 41732.9 | n | ks
RP200EY16 | RP200E-6 | 578012 | Akumulátorový radiální lis MINI-Press ACC- s automatickým zpětným chodem, v kufru | REMS | 34490 | 41732.9 | n | ks | 8009902917371
RP200EY20 | RP200E-R | 574000 | Ruční radiální lis Eco-Press | REMS | 5200 | 6292 | n | ks
RP200EY22 | RP200E | 578010 | REMS Mini-Press 22V ACC BP | REMS | 41740 | 50505.4 | n | ks
RP202EY01 | RP202E | TH12 - 570452 | Lisovací kleština pro adaptéry RM | REMS | 4350 | 5263.5 | n | ks | 8009902917388
RP202EY02 | RP202E | TH14 - 570455 | Lisovací kleština pro adaptéry RM | REMS | 4350 | 5263.5 | n | ks | 8009902917395
RP202EY03 | RP202E | TH16 - 570460 | Lisovací kleština pro adaptéry RM | REMS | 4350 | 5263.5 | n | ks | 8009902917401
RP202EY04 | RP202E | TH17 - 570462 | Lisovací kleština pro adaptéry RM | REMS | 4350 | 5263.5 | n | ks | 8009902917418
RP202EY05 | RP202E | TH18 - 570465 | Lisovací kleština pro adaptéry RM | REMS | 4350 | 5263.5 | n | ks | 8009902917425
RP202EY06 | RP202E | TH20 - 570470 | Lisovací kleština pro adaptéry RM | REMS | 4350 | 5263.5 | n | ks | 8009902917432
RP202EY07 | RP202E | TH26 - 570475 | Lisovací kleština pro adaptéry RM | REMS | 4350 | 5263.5 | n | ks | 8009902917449
RP202EY08 | RP202E | TH32 - 570480 | Lisovací kleština pro adaptéry RM | REMS | 4350 | 5263.5 | n | ks | 8009902917456
RP202EY09 | RP202E | TH40 - 570485 | Lisovací kleština pro adaptéry RM | REMS | 5750 | 6957.5 | n | ks | 8009902917463
RP202EY11 | RP202EM | TH12 - 578346 | Lisovací kleština MINI pro adaptéry RM | REMS | 4140 | 5009.4 | n | ks | 8009902917470
RP202EY12 | RP202EM | TH14 - 578348 | Lisovací kleština MINI pro adaptéry RM | REMS | 4140 | 5009.4 | n | ks | 8009902917487
RP202EY13 | RP202EM | TH16 - 578352 | Lisovací kleština MINI pro adaptéry RM | REMS | 4140 | 5009.4 | n | ks | 8009902917494
RP202EY14 | RP202EM | TH17 - 578354 | Lisovací kleština MINI pro adaptéry RM | REMS | 4140 | 5009.4 | n | ks | 8009902917500
RP202EY15 | RP202EM | TH18 - 578356 | Lisovací kleština MINI pro adaptéry RM | REMS | 4140 | 5009.4 | n | ks | 8009902917517
RP202EY16 | RP202EM | TH20 - 578358 | Lisovací kleština MINI pro adaptéry RM | REMS | 4140 | 5009.4 | n | ks | 8009902917524
RP202EY17 | RP202EM | TH26 - 578362 | Lisovací kleština MINI pro adaptéry RM | REMS | 4140 | 5009.4 | n | ks | 8009902917531
RP202EY18 | RP202EM | TH32 - 578364 | Lisovací kleština MINI pro adaptéry RM | REMS | 4140 | 5009.4 | n | ks | 8009902917548
RP202TY12 | RP202TM | TH14 - 015395X | Lisovací kleština Compact pro adaptéry RM | ROTHENBERGER | 4561 | 5518.81 | n | ks | 4004625153956
RP202TY13 | RP202TM | TH16 - 015385X | Lisovací kleština Compact pro adaptéry RM | ROTHENBERGER | 4561 | 5518.81 | n | ks | 4004625153857
RP202TY15 | RP202TM | TH18 - 015398X | Lisovací kleština Compact pro adaptéry RM | ROTHENBERGER | 4561 | 5518.81 | n | ks | 4004625042427
RP202TY16 | RP202TM | TH20 - 015389X | Lisovací kleština Compact pro adaptéry RM | ROTHENBERGER | 4561 | 5518.81 | n | ks | 4004625153895
RP202TY17 | RP202TM | TH26 - 015391X | Lisovací kleština Compact pro adaptéry RM | ROTHENBERGER | 4561 | 5518.81 | n | ks | 4004625153918
RP202TY18 | RP202TM | TH32 - 015393X | Lisovací kleština Compact pro adaptéry RM | ROTHENBERGER | 5035 | 6092.35 | n | ks | 4004625153932
RP205Y001 | RP205 | 0÷20 | Odhrotovač pro vnitřní hranu plastové trubky | bez slevy | 1465 | 1772.65 | n | ks | 8009902097813 | 8009902125646
RP208TY16 | RP208T | 16 (16x2) - 25443 | Vnitřní pružina k ohýbání plastohliníkových trubek | ROTHENBERGER | 662 | 801.02 | n | ks | 4004625254431
RP208TY20 | RP208T | 20 (20x2) - 25445 | Vnitřní pružina k ohýbání plastohliníkových trubek | ROTHENBERGER | 723 | 874.83 | n | ks | 4004625254455
RP208TY26 | RP208T | 25 (26x3) - 25446 | Vnitřní pružina k ohýbání plastohliníkových trubek | ROTHENBERGER | 783 | 947.43 | n | ks | 4004625254462
RP209GKY020CZ | RP209GK | 20 x 2 | Kalibrační trn (kalibr + fréza + odhrotovač), možno použít do vrtačky |  | 564 | 682.44 | n | ks | 8594185793137
RP209Y007 | RP209R | TH16-20-26 - 14250 | Sada fréz s rukojetí v kufru, pro kalibraci, zarovnání a odhrotování plastových a plastohliníkových trubek | ROTHENBERGER | 10297 | 12459.37 | n | ks | 4004625142509
RP209Y008 | RP209R | Rograt - 14000 | Základní rukojeť pro frézy RP209 | ROTHENBERGER | 782 | 946.22 | n | ks | 4004625140000
RP209Y016 | RP209R | TH16 - 14122 | Kalibrační trn (kalibr + fréza + odhrotovač), možno použít do vrtačky | ROTHENBERGER | 2432 | 2942.72 | n | ks | 4004625141229
RP209Y026 | RP209R | TH26 - 14126 | Kalibrační trn (kalibr + fréza + odhrotovač), možno použít do vrtačky | ROTHENBERGER | 2831 | 3425.51 | n | ks | 4004625141267
RP209Y101 | RP209 | 16x2; 20x2; 26x3; 32x3 | Kalibrovací trn pro trubky R999, s odhrotovačem | bez slevy | 944 | 1142.24 | n | ks | 8009902342319 |  | 8009902342326
RP209Y102 | RP209 | 40x3,5-50x4-63x4,5 | Kalibrovací trn s ráčnou pro trubky R999, s odhrotovačem | bez slevy | 2678 | 3240.38 | n | ks | 8009902342333 |  | 8009902342340
RR868 | RR868 |  | Bezdrátový dálkový spínač - kompletní sada, 230V, 868MHz |  | 2150 | 2601.5 | s | ks | 5060103692569
RS600 | RS600 |  | Bezdrátové relé pro ovládání rolet a motorů bran, 230V, 2,4 GHz |  | 1410 | 1706.1 | s | ks | 5060103697144
RT100 | RT100 |  | Mechanický manuální termostat, 0-230V, 1A |  | 560 | 677.6 | s | ks | 5060103692569
RT10-230V | RT10-230V |  | Elektronický manuální termostat, PWM, 230V, 10A |  | 550 | 665.5 | s | ks | 5060103692569
RT200 | RT200 |  | Elektronický manuální termostat, 230V, 3A |  | 650 | 786.5 | s | ks | 5060103692569
RT310 | RT310 |  | Digitální manuální termostat, TPI regulace, 0-230V, 0,25°C, 3A |  | 950 | 1149.5 | s | ks | 5060103692569
RT310RF | RT310RF |  | Bezdrátový digitální termostat, TPI regulace, 0-230V, 0,25°C, 16A, 868MHz |  | 1900 | 2299 | s | ks | 5060103692569
RT310SPE | RT310SPE |  | Bezdrátový digitální termostat se spínanou zásuvkou, 0-230V, 0,25°C, 16A, 868MHz |  | 2360 | 2855.6 | s | ks | 5060103692569
RT310SR | RT310SR |  | Bezdrátový digitální termostat se spínaným relátkem, 0-230V, 0,25°C, 16A, 868MHz |  | 2060 | 2492.6 | s | ks | 5060103692569
RT510 | RT510 |  | Týdenní programovatelný termostat, TPI regulace, 0-230V, 0,25°C, 3A |  | 1180 | 1427.8 | s | ks
RT510RF | RT510RF |  | Bezdrátový týdenní progr. termostat, TPI regulace, 0-230V, 0,25°C, 16A, 868MHz |  | 2100 | 2541 | s | ks | 5060103692569
RT510SPE | RT510SPE |  | Bezdrátový týdenní programovatelný termostat se spínanou zásuvkou, 0-230V, 0,25°C, 16A, 868MHz |  | 2480 | 3000.8 | s | ks | 5060103692569
RT510SR | RT510SR |  | Bezdrátový týdenní programovatelný termostat se spínaným relátkem, 0-230V, 0,25°C, 16A, 868MHz |  | 2390 | 2891.9 | s | ks | 5060103692569
RT520 | RT520 |  | Týdenní programovatelný termostat, Open-therm, 0-230V, 0,25°C, 3A |  | 1960 | 2371.6 | s | ks
RT520RF | RT520RF |  | Bedzrátový týdenní programovatelný termostat, Open-Therm, 0-230V, 0,25°C, 16A, 868MHz |  | 3030 | 3666.3 | s | ks | 5060103692569
RX10RF | RX10RF |  | Bezdrátová přijímací jednotka systému iT600RF, 230V, 2,4 GHz | podl. vytáp. | 2100 | 2541 | s | ks | 5060103692279
RXRT510 | RXRT510 |  | Příjímací jednotka k termostatům RT310RF, RT510RF |  | 1350 | 1633.5 | s | ks | 5060103692569
SB600 | SB600 |  | Chytré tlačítko, 2xAA, 2,4 GHz |  | 980 | 1185.8 | s | ks | 5060103693665
SD600 | SD600 |  | Bezdrátový detektor kouře, 1x baterie CR123A, 2,4 GHz |  | 1380 | 1669.8 | s | ks | 5060103696956
SPE600 | SPE600 |  | Bezdrátová inteligentní zásuvka 230V, 16A, 2,4 GHz |  | 1540 | 1863.4 | s | ks | 5060103693184
SPE868 | SPE868 |  | Bezdrátová zásuvka k termostatům RT310SPE, RT510SPE |  | 1500 | 1815 | s | ks | 5060103692569
SQ610 | SQ610 | integ. relé | Digitální drátový/bezdrátový termostat QUANTUM, 230V, 3A, 2,4 GHz | podl. vytáp. | 3430 | 4150.3 | s | ks | 5060103697670
SQ610RF | SQ610RF |  | Bezdrátový digitální termostat QUANTUM, Li-lon 3,7V, 2,4 GHz | podl. vytáp. | 3430 | 4150.3 | s | ks | 5060103697687
SR600 | SR600 |  | Bezdrátové relé 230V, 16A, 2,4GHz |  | 1300 | 1573 | s | ks | 5060103694143
SR868 | SR868 |  | Bezdrátové relátko k termostatům RT310SR, RT510SR |  | 1150 | 1391.5 | s | ks | 5060103692569
SRS600 | SRS600 |  | Nástěnný držák pro SR600 |  | 220 | 266.2 | s | ks
SW600 | SW600 |  | Bezdrátový okenní/dveřní senzor, 1x baterie 3V, 2,4 GHz |  | 1450 | 1754.5 | s | ks | 5060103694440
T15TGX004 | T15TG | 1/2" | Nátrubek s kulovou těsnící plochou, leštěný chrom, TG, včetně matice |  | 185 | 223.85 | a | ks | 8009902252342 | 8009902252359 | 8009902252366
T175DX001 | T175D | D. 12 - 18 | Kryt univerz. pro trubky -leštěný chrom |  | 116 | 140.36 | a | ks | 8009902221362 | 8009902221379 | 8009902221386
T175DX011 | T175D-1 | - | Kryt pro T439L - leštěný chrom |  | 313 | 378.73 | a | ks | 8009902236113 | 8009902236120
T175GX001CZ | T175G | d.12-18 | Kryt univerz. pro trubky rozteč 35mm | leštěný chrom | 44 | 53.24 | a | ks
T177X010 | T177 | 16x1/2" | Přechod - leštěný chrom |  | 234 | 283.14 | a | ks | 8009902149390 | 8009902149406 | 8009902149413
T178CX012 | T178C | 16x10 | Adaptér pro Cu trubky, leštěný chrom |  | 189 | 228.69 | a | ks | 8009902179342 | 8009902292126 | 8009902179366
T178CX013 | T178C | 16x12 | Adaptér pro Cu trubky, leštěný chrom |  | 189 | 228.69 | a | ks | 8009902157883 | 8009902292119 | 8009902163082
T178CX015 | T178C | 16x14 | Adaptér pro Cu trubky, leštěný chrom |  | 189 | 228.69 | a | ks | 8009902157906 | 8009902157913 | 8009902291884
T178CX016 | T178C | 16x15 | Adaptér pro Cu trubky, leštěný chrom |  | 189 | 228.69 | a | ks | 8009902158187 | 8009902153373 | 8009902291877
T178CX018 | T178C | 16x16 | Adaptér pro Cu trubky, leštěný chrom |  | 189 | 228.69 | a | ks | 8009902291860 | 8009902158194 | 8009902291860
T178EX215CZ | T178EM | 3/4"Ex15 | Sada připojovacích adaptérů pro CU trubky, leštěný chrom | sada | 535 | 647.35 | b | ks | 8594185791041
T179EX024 | T179EM | 3/4Ex(16x2) | Adaptér pro trubky PEX/AL/PEX, leštěný chrom |  | 202 | 244.42 | a | ks | 8009902263423 | 8009902263430 | 8009902291891
T179MX005 | T179M | 16x(14x2) | Adaptér pro trubky PEX/AL/PEX, leštěný chrom |  | 202 | 244.42 | a | ks | 8009902181581 | 8009902191085 | 8009902291907
T179MX009 | T179M | 16x(16x2) | Adaptér pro trubky PEX/AL/PEX, leštěný chrom |  | 202 | 244.42 | a | ks | 8009902181598 | 8009902182588 | 8009902291914
T18CX003 | T18C | 3/4"x1/2" | Převlečná matice, leštěný chrom |  | 228 | 275.88 | a | ks | 8009902166687 | 8009902166694
T22CX007 | T22C | 3/8"-1/2" | Ruční hlava - leštěný chrom |  | 141 | 170.61 | a | ks | 8009902180782 | 8009902180799 | 8009902291938
T25CX003 | T25C | 1/2"x16 | Radiát. ventil, rohový pro adaptér - chrom, leštěný |  | 838 | 1013.98 | a | ks | 8009902181727 |  | 8009902181734
T26CX003 | T26C | 1/2" | Víčko |  | 290 | 350.9 | a | ks | 8009902203528 | 8009902203535
T27CX003 | T27C | 1/2"x16 | Radiát. ventil přímý pro adaptér - chrom, leštěný |  | 879 | 1063.59 | a | ks | 8009902181741 |  | 8009902181758
T28NC-230V | T28NC-230V |  | Termoelektrický pohon, bez napětí uzavřen, M28x1,5, 230V |  | 520 | 629.2 | s | ks
T29CX003 | T29C | 1/2"x16 | Regulační šroubení, rohové pro adaptér - chrom, leštěný |  | 789 | 954.69 | a | ks | 8009902181765 |  | 8009902181772
T30NC-230V | T30NC-230V |  | Termoelektrický pohon, bez napětí uzavřen, M30x1,5, 230V |  | 500 | 605 | s | ks
T30NC-24V | T30NC-24V |  | Termoelektrický pohon, bez napětí uzavřen, M30x1,5, 24V |  | 520 | 629.2 | s | ks
T30NO-230V | T30NO-230V |  | Termoelektrický pohon, bez napětí otevřen, M30x1,5, 230V |  | 520 | 629.2 | s | ks
T30NO-24V | T30NO-24V |  | Termoelektrický pohon, bez napětí otevřen, M30x1,5, 24V |  | 520 | 629.2 | s | ks
T31CX003 | T31C | 1/2"x16 | Regulační šroubení, přímé pro adaptér - chrom, leštěný |  | 829 | 1003.09 | a | ks | 8009902181789 |  | 8009902181796
T357BX021 | T357B | 1/2" x 16 pravý | Dvoucestný term.ven., s nátr., bez adaptérů a injektoru, jednob. spod. přip. rohový, leštěný chrom |  | 1929 | 2334.09 | a | ks | 8009902279127 |  | 8009902279134
T357MX011 | T357M | 1/2" x 16 pravý | Čtyřcest.term.ven., s nátr., bez adaptérů a injektoru, jednob. spod. přip. rohový, leštěný chrom |  | 1824 | 2207.04 | a | ks | 8009902211790 |  | 8009902211806
T358BX021 | T358B | 1/2" x 16 levý | Dvoucestný term.ven., s nátr., bez adaptérů a injektoru, jednob. spod. přip. rohový, leštěný chrom |  | 1929 | 2334.09 | a | ks | 8009902279165 |  | 8009902279172
T358MX011 | T358M | 1/2" x 16 levý | Čtyřcest.term.ven., s nátr., bez adaptérů. a injektoru, jednob. spod. přip. rohový, leštěný chrom |  | 1824 | 2207.04 | a | ks | 8009902211813 |  | 8009902211820
T386TX013 | T386T | 1/2" x 3/4"E | Přip.arm. topných žebříků M pro dvoutrubkovou soustavu, rohová - pravá | leštěný chrom | 2029 | 2455.09 | a | ks | 8009902255442 |  | 8009902291945
T431CX003 | T431C | 1/2"x16 | Term. ventil s ruční hlavou rohový pro adaptér - chrom, leštěný |  | 962 | 1164.02 | a | ks | 8009902181680 |  | 8009902181697
T432CX003 | T432C | 1/2"x16 | Term. ventil s ruční hlavou přímý pro adaptér - chrom, leštěný |  | 1011 | 1223.31 | a | ks | 8009902181703 |  | 8009902181710
T439LX023 | T439L | 1/2"x16 | Sada - rohový ventil a regulační šroubení pro topný žebřík - leštěný chrom | ventil vlevo | 4193 | 5073.53 | a | ks | 8009902227616 |  | 8009902227623
T439LX033 | T439L | 1/2"x16 | Sada - rohový ventil a regulační šroubení pro topný žebřík - leštěný chrom | ventil vpravo | 4193 | 5073.53 | a | ks | 8009902227630 |  | 8009902227647
T450CX012 | T450C | P80 3/8" - 1" | Ruční hlava - provedení TG | leštěný chrom | 185 | 223.85 | a | ks | 8009902255381 | 8009902255398 | 8009902255404
T450LX001 | T450L | - | hlava pro ventil sady T439L - leštěný chrom |  | 388 | 469.48 | a | ks | 8009902250935
T450LX002 | T450L | - | hlava pro regulační šroubení sady T439L - leštěný chrom |  | 388 | 469.48 | a | ks | 8009902248291 | 8009902248307
T470CX001 | T470C | Clip-Clap | Termostatická hlava kapalinová, leštěný chrom | Clip-Clap | 648 | 784.08 | a | ks | 8009902176204 |  | 8009902176211
TC 05B | TC 05B |  | Manuální termostat, černý, PWM, 230V |  | 560 | 677.6 | s | ks
TC 05W | TC 05W |  | Manuální termostat, bílý, PWM, 230V |  | 560 | 677.6 | s | ks
TC 11 | TC 11 |  | Termostat pro ovládání oběhového čerpadla, 1x čidlo, 230V, 5-90°C, 2,5°C |  | 1100 | 1331 | s | ks
TC 1100 | TC 1100 |  | Termostat pro ovládání oběhového čerpadlo, 1x čidlo, 230V, 5-90°C, 2,5°C |  | 1000 | 1210 | s | ks
TC 1100A | TC 1100A |  | Termostat pro ovládání oběhového čerpadla, Antistop, 1x čidlo, 230V, 0-90°C, 2,5°C |  | 1100 | 1331 | s | ks
TC 11B | TC 11B |  | Digitální termostat pro ovládání cirk. čerpadla TUV, nebo oběhového čerpadla kotle při ohřevu zásobníku TUV, nebo rozvodu TUV, Antistop, 2x čidlo, 230V, 10-70°C, 1,0°C |  | 1650 | 1996.5 | s | ks
TC 11C+ | TC 11C+ |  | Termostat pro ovládání oběhového čerpadla, Antistop, 1x čidlo, 230V, 5-95°C, 2,5°C |  | 1220 | 1476.2 | s | ks
TC 11E | TC 11E |  | Digitální termostat pro ovládání oběhového nebo cirkulačního čerpadla, Antistop, 1x čidlo, 230V, 10-80°C, 1,0°C |  | 1650 | 1996.5 | s | ks
TC 11M | TC 11M |  | Digitální termostat s inteligentním řízením topného systému s třícestným ventilem, možnost připojení pokojového termostatu, Antistop, 2x čidla, 10-80°C, 1,0°C |  | 1900 | 2299 | s | ks
TC 11M+ | TC 11M+ |  | Digitální termostat s inteligentním řízením topného systému s třícestným ventilem, možnost připojení pokojového termostatu, Antistop, 2x čidla, 10-110°C, 1,0°C |  | 2000 | 2420 | s | ks
TC 11Z | TC 11Z |  | Digitální termostat pro řízení oběhového čerpadla a cirkulačního čerpadla, Antistop, 2x čidla, 20-80°C, 1,0°C |  | 1900 | 2299 | s | ks
TC 2016+ | TC 2016+ |  | Týdenní programovatelný termostat, 0-230V, 0,2°C, 16A |  | 1400 | 1694 | s | ks
TC 20B-230 | TC 20B-230 |  | Digitální termostat, černý, 230V, 3A |  | 860 | 1040.6 | s | ks
TC 20BB | TC 20BB |  | Digitální termostat, černý, bateriový 2xAAA, 3A |  | 890 | 1076.9 | s | ks
TC 20W-230 | TC 20W-230 |  | Digitální termostat, bílý, 230V, 3A |  | 860 | 1040.6 | s | ks
TC 20WB | TC 20WB |  | Digitální termostat, bílý, bateriový 2xAAA, 3A |  | 890 | 1076.9 | s | ks
TC 305 | TC 305 |  | Digitální manuální termostat, bílý, 0-230V, 2A |  | 700 | 847 | s | ks
TC 305B | TC 305B |  | Digitální manuální termostat, černý, 0-230V, 2A |  | 700 | 847 | s | ks
TC 305RF | TC 305RF |  | Bezdrátový digitální manuální termostat, bílý, 0-230V, 433 MHz, 7A |  | 1300 | 1573 | s | ks
TC 30B-WIFI | TC 30B-WIFI |  | Digitální Wi-Fi termostat, černý, 0-230V, 0,25°C, 3A |  | 1850 | 2238.5 | s | ks
TC 30W-WIFI | TC 30W-WIFI |  | Digitální Wi-Fi termostat, bílý, 0-230V, 0,25°C, 3A |  | 1850 | 2238.5 | s | ks
TC 315 | TC 315 |  | Digitální manuální termostat, 0-230V, 8A |  | 700 | 847 | s | ks
TC 315RF | TC 315RF |  | Bezdrátový digitální manuální termostat, 0-230V, 433 MHz, 7A |  | 1300 | 1573 | s | ks
TC 910 | TC 910 |  | Týdenní programovatelný termostat, 0-230V, 0,2°C, 5A |  | 1350 | 1633.5 | s | ks
TC 910 RF | TC 910 RF |  | Bezdrátový týdenní programovatelný termostat, 0-230V, 0,2°C, 16A, 868MHz |  | 2300 | 2783 | s | ks
TC 910RF-WIFI | TC 910RF-WIFI |  | Digitální Wi-Fi termostat, bílý, 0-230V, 0,25°C, 3A |  | 3900 | 4719 | s | ks
TC AT10 | TC AT10 |  | Příložný termostat, 230V, 30-90°C, citlivost teploty +/- 3°C, teplovodivá pasta |  | 270 | 326.7 | s | ks
TC AT10F | TC AT10F |  | Příložný termostat s kapilárovým čidlem 1m, 230V, 30-90°C |  | 300 | 363 | s | ks
TC AT10G | TC AT10G |  | Příložný termostat se skrytým číselníkem, 230V, 0-90°C |  | 360 | 435.6 | s | ks
TC AT10J | TC AT10J |  | Jímkový termostat, 230V, 0-90°C |  | 360 | 435.6 | s | ks
TC EPT11 | TC EPT11 |  | Termostat pro ovládání oběhového čerpadla, 1x čidlo, Antistop, 230V, 5-90°C |  | 1220 | 1476.2 | s | ks
TC EPT11W | TC EPT11W |  | Termostat pro ovládání oběhového nebo cirkulačního čerpadla, Antistop, 230V, 20-80°C |  | 1330 | 1609.3 | s | ks
TC EPT12HW | TC EPT12HW |  | Termostat pro ovládání oběhového a cirkulačního čerpadla, Antistop, 230V, 5-80°C |  | 1610 | 1948.1 | s | ks
TC PC | TC PC |  | Prodloužené čidlo do podlahy k termostatům TC 2016+, TC 2026 a TC 16E, 2,5m |  | 290 | 350.9 | s | ks
TC PO28NC-230V | TC PO28NC-230V |  | Termoelektrický pohon, bez napětí uzavřen, M28x1,5, 230V |  | 450 | 544.5 | s | ks
TC PO30NC-230V | TC PO30NC-230V |  | Termoelektrický pohon, bez napětí uzavřen, M30x1,5, 230V |  | 450 | 544.5 | s | ks
TC PRIC1,5 | TC PRIC1,5 |  | Prodloužené příložné čidlo k termostatům TC 1100x, TC11x, délka 1,5m |  | 280 | 338.8 | s | ks
TC PRIC10 | TC PRIC10 |  | Prodloužené příložné čidlo k termostatům TC 1100x, TC11x, délka 10m |  | 750 | 907.5 | s | ks
TC PRIC5 | TC PRIC5 |  | Prodloužené příložné čidlo k termostatům TC 1100x, TC11x, délka 5m |  | 480 | 580.8 | s | ks
TC S08 | TC S08 |  | Centrální svorkovnice pro podlahového vytápění s modulem pro ovládání čerpadla a kotle, 8 zón, 230V |  | 1900 | 2299 | s | ks
TC SOLAR 813 | TC SOLAR 813 |  | Termostat pro solární systém, regulaci kolektoru a dvou čidel k regulaci zásobníků, 230V, S1 (7A), S2,3 (16A) |  | 2700 | 3267 | s | ks
TC TP30NC-230V | TC TP30NC-230V |  | Termoelektrický pohon, bez napětí uzavřen, M30x1,5, 230V |  | 500 | 605 | s | ks
TC TP30NC-24V | TC TP30NC-24V |  | Termoelektrický pohon, bez napětí uzavřen, M30x1,5, 24V |  | 500 | 605 | s | ks
TC TRV22 | TC TRV22 |  | Manuální termostatická hlavice k radiátorům, bílá, M30x1,5 |  | 125 | 151.25 | s | ks
TC TRV30 | TC TRV30 |  | Manuální termostatická hlavice k radiátorům, design, M30x1,5 |  | 160 | 193.6 | s | ks
TC UNI2 | TC UNI2 |  | Ekvitermní regulátor pro obsluhu 2 oběhů ÚT, oběhu TUV a cirkulace TUV, 5xčidlo, 230V |  | 6400 | 7744 | s | ks
TC UNI3 | TC UNI3 |  | Ekvitermní regulátor pro obsluhu 3 oběhů ÚT se směšovacími ventily, 5xčidlo, 230V |  | 8500 | 10285 | s | ks
THB230 | THB230 |  | Autobalanční pohon, 0,1°C, M30x1,5, 230V |  | 1330 | 1609.3 | s | ks
TP10 | TP10 |  | Kryt pro zabezpečení hlavice TRV10RAM | podl. vytáp. | 160 | 193.6 | s | ks | 5060103693269
TP28-30 | TP28-30 |  | Kryt pro zabezpečení hlavice TRV10RFM a TRV28RFM | podl. vytáp. | 260 | 314.6 | s | ks | 5060103693474
TRV10RAM | TRV10RAM |  | Bezdrátová termostatická hlavice-verze mini, pro ventily Danfoss RA, 2xAA, 2,4 GHz | podl. vytáp. | 2100 | 2541 | s | ks | 5060103692903
TRV10RFM | TRV10RFM |  | Bezdrátová termostatická hlavice-verze mini, M30x1,5, 2xAA, 2,4 GHz | podl. vytáp. | 1920 | 2323.2 | s | ks | 5060103692743
TRV28RFM | TRV28RFM |  | Bezdrátová termostatická hlavice-verze mini, M28x1,5, 2xAA, 2,4 GHz | podl. vytáp. | 2020 | 2444.2 | s | ks | 5060103693191
TS600 | TS600 |  | Bezdrátové teplotní čidlo, 2,4GHz | podl. vytáp. | 1300 | 1573 | s | ks | 5060103694457
UGE600 | UGE600 |  | Univerzální internetová brána pro systém iT600RF, umožňuje ovládání až 100 zařízení (termostatů a prvků Smart Home) pomocí chytrého telefonu, tabletu nebo přes PC |  | 4200 | 5082 | s | ks | 5060103693252
VS10BRF | VS10 | černý | Bezdrátový termostat 4v1, černý, podomítkový, 230V, 2,4 GHz | podl. vytáp. | 2900 | 3509 | s | ks | 5060103692323
VS10WRF | VS10 | bílý | Bezdrátový termostat 4v1, bílý, podomítkový, 230V, 2,4 GHz | podl. vytáp. | 2900 | 3509 | s | ks | 5060103692330
VS20BRF | VS20 | černý | Bezdrátový termostat 4v1, černý, nástěnný, 4xAAA, 2,4 GHz | podl. vytáp. | 2750 | 3327.5 | s | ks | 5060103692347
VS20WRF | VS20 | bílý | Bezdrátový termostat 4v1, bílý, nástěnný, 4xAAA, 2,4 GHz | podl. vytáp. | 2750 | 3327.5 | s | ks | 5060103692354
VS30B | VS30B |  | Programovatelný digitální termostat 4v1, černý, podomítkový, 230V, 3A |  | 2020 | 2444.2 | s | ks | 5060103692569
VS30W | VS30W |  | Programovatelný digitální termostat 4v1, bílý, podomítkový, 230V, 3A |  | 2020 | 2444.2 | s | ks | 5060103692552
VS35B | VS35B |  | Digitální denní termostat, černý, podomítkový, 230V, 3A |  | 1900 | 2299 | s | ks | 5060103692729
VS35W | VS35W |  | Digitální denní termostat, bílý, podomítkový, 230V, 3A |  | 1900 | 2299 | s | ks | 5060103692712
VSTC | VSTC | pro VS20 | Ochranný kryt pro termostat SALUS VS20 | podl. vytáp. | 190 | 229.9 | s | ks
W389Y001CZ | W389 | rozteč 5 a 10 cm | instalační lišta, pro trubky od průměru 12 do 22mm | cena za metr | 71 | 85.91 | a | m | 8594185790105
W389Y016CZ | W389-1 | ? 16 - rozteč 5 cm | instalační lišta, pro trubky o průměru 16 mm, délka 2 m | cena za metr | 66 | 79.86 | a | m | 8594185790464
W389Y018CZ | W389-1 | ? 18 - rozteč 5 cm | instalační lišta, pro trubky o průměru 18 mm, délka 2 m | cena za metr | 66 | 79.86 | a | m | 8594185790488
W389Y020CZ | W389-1 | ? 20 - rozteč 5 cm | instalační lišta, pro trubky o průměru 20 mm, délka 2 m | cena za metr | 72 | 87.12 | a | m | 8594185790495
W389Y025CZ | W389-1 | ? 25 - rozteč 10 cm | instalační lišta, pro trubky o průměru 25 mm, délka 4 m | cena za metr | 120 | 145.2 | a | m | 8594185790501
W549Y003CZ | W549 | 16-18 | Fixační oblouk pro plastové trubky |  | 29.5 | 35.695 | a | ks | 8594185790112
W549Y004CZ | W549 | 20 | Fixační oblouk pro plastové trubky |  | 38.5 | 46.585 | a | ks | 8594185790129
W549Y005CZ | W549 | 25 | Fixační oblouk pro plastové trubky |  | 78 | 94.38 | a | ks | 8594185790136
W863PY600CZ | W863-P |  | Náhradní plastový úderník a šroub do Tackeru W863-1 | bez slevy | 279 | 337.59 | n | ks | 8594185791287
W863Y600CZ | W863-1 |  | Tacker - nářadí pro montáž spon W983Y6xxCZ do plochých izolací | bez slevy | 4235 | 5124.35 | n | ks | 8594185790518
W863Y601CZ | W863-3 |  | Nástavec pro montáž pásů W985 k tackeru W863-1 | bez slevy | 783 | 947.43 | n | ks | 8594185790198
W863Y700CZ | W863-2 |  | Tacker - nářadí pro montáž klipů W983Y7xxCZ kari sítě | bez slevy | 2085 | 2522.85 | n | ks | 8594185790266
W872Y001CZ | W872 | 10x130x2000 mm | Spárový profil na systémové desky, samolepící | cena za 1 m | 109 | 131.89 | a | m | 8594185790174
W979SY001CZ | W979S | ? 6 x25 mm | Kotvící trn pro desky SPIDER |  | 3.2 | 3.872 | a | m | 8594185791263
W983Y040CZ | W983-2 | modrá - 40mm | Spona pro přichycení hadic a lišt k izolaci - min. tloušťka izolace 20 mm. | cena za 1 ks | 2.2 | 2.662 | a | ks | 8594185790143
W983Y050CZ | W983-2 | červená - 50mm | Spona pro přichycení hadic a lišt k izolaci - min. tloušťka izolace 30 mm. | cena za 1 ks | 2.3 | 2.783 | a | ks | 8594185790150
W983Y060CZ | W983-2 | zelená - 60 mm | Spona pro přichycení hadic a lišt k izolaci - min. tloušťka izolace 40 mm. | cena za 1 ks | 2.5 | 3.025 | a | ks | 8594185790167
W983Y075CZ | W983-10 | 75 x 26 mm | Široký upevňovací třmen pro trubky v systémových deskách, Balení 100 ks. | cena za 1 ks | 4.6 | 5.566 | a | ks | 8594185790396
W983Y101CZ | W983-3 | délka 25 mm | Talířová příchytka pro uchycení fólií k podkladní izolaci. Balení 100ks. | cena za 1 ks | 4.1 | 4.961 | a | ks | 8594185790204
W983Y102CZ | W983-4 | sada | Fixační jehla pro přichycení folií nebo lišt k izolaci. Balení 100 ks včetně montážního přípravku. | cena za balení | 521 | 630.41 | a | ks | 8594185790211
W983Y106CZ | W983-6 | délka 6 cm | Plastový hřeb pr. 8 mm pro montáž lišt. Balení 100 ks. | cena za 1 ks | 8.3 | 10.043 | a | ks | 8594185790273
W983Y109CZ | W983-6 | délka 9 cm | Plastový hřeb pr. 8 mm pro montáž lišt. Balení 100 ks. | cena za 1 ks | 8.8 | 10.648 | a | ks | 8594185790280
W983Y112CZ | W983-6 | délka 12 cm | Plastový hřeb pr. 8 mm pro montáž lišt. Balení 100 ks. | cena za 1 ks | 9.4 | 11.374 | a | ks | 8594185790297
W983Y116CZ | W983-12 | délka 6 cm | Stahovací pásek s plastovým hřebem. Balení 100 ks |  | 8.3 | 10.043 | a | ks | 8594185790457
W983Y155CZ | W983-2 | černá - 26/55 mm | Spona pro přichycení hadic do pr. 26 mm - min. tloušťka izolace 35 mm. | cena za 1 ks | 4.8 | 5.808 | a | ks | 8594185790471
W983Y206CZ | W983-7 | délka 6 cm | Natloukací příchytka pro trubky do pr. 40 mm, jednoduchá, průměr trnu 8 mm. Balení 50 ks. | cena za 1 ks | 7.2 | 8.712 | a | ks | 8594185790303
W983Y209CZ | W983-7 | délka 9 cm | Natloukací příchytka pro trubky do pr. 40 mm, jednoduchá, průměr trnu 8 mm. Balení 50 ks. | cena za 1 ks | 7.7 | 9.317 | a | ks | 8594185790310
W983Y212CZ | W983-7 | délka 12 cm | Natloukací příchytka pro trubky do pr. 40 mm, jednoduchá, průměr trnu 8 mm. Balení 50 ks. | cena za 1 ks | 8.3 | 10.043 | a | ks | 8594185790327
W983Y240CZ | W983-2 | černá - 39 mm | Polykarbonátová spona pro přichycení hadic na zesílené fólie - min. tloušťka izolace 25 mm. | cena za 1 ks | 7.2 | 8.712 | a | ks | 8594185793182
W983Y306CZ | W983-8 | délka 6 cm | Natloukací příchytka pro trubky do pr. 40 mm, dvojitá, průměr trnu 8 mm. Balení 50 ks. | cena za 1 ks | 8.3 | 10.043 | a | ks | 8594185790334
W983Y309CZ | W983-8 | délka 9 cm | Natloukací příchytka pro trubky do pr. 40 mm, dvojitá, průměr trnu 8 mm. Balení 50 ks. | cena za 1 ks | 9.4 | 11.374 | a | ks | 8594185790341
W983Y312CZ | W983-8 | délka 12 cm | Natloukací příchytka pro trubky do pr. 40 mm, dvojitá, průměr trnu 8 mm. Balení 50 ks. | cena za 1 ks | 10.5 | 12.705 | a | ks | 8594185790358
W983Y406CZ | W983-9 | délka 6 cm | Fixační hmoždinka pro Spider nebo kari sítě, průměr trnu 8 mm. Balení 100 ks. | cena za 1 ks | 8.3 | 10.043 | a | ks | 8594185790365
W983Y409CZ | W983-9 | délka 9 cm | Fixační hmoždinka pro Spider nebo kari sítě, průměr trnu 8 mm. Balení 100 ks. | cena za 1 ks | 9.4 | 11.374 | a | ks | 8594185790372
W983Y412CZ | W983-9 | délka 12 cm | Fixační hmoždinka pro Spider nebo kari sítě, průměr trnu 8 mm. Balení 100 ks. | cena za 1 ks | 10.5 | 12.705 | a | ks | 8594185790389
W983Y642CZ | W983-1 | červená-40mm - 180ks | Spona pro přichycení hadic k izolaci - min. tloušťka izolace 25 mm. Pro tacker W863-1. | cena za 1 ks | 1.7 | 2.057 | a | ks | 8594185790532
W983Y652CZ | W983-1 | zelená-50 mm - 180ks | Spona pro přichycení hadic k izolaci - min. tloušťka izolace 35 mm. Pro tacker W863-1. | cena za 1 ks | 2.2 | 2.662 | a | ks | 8594185790549
W983Y704CZ | W983-5 | pro drát 4mm - modrá | Otočný klip pro montáž potrubí na kari sítě, pro trubky pr. 16 až 20 mm. Balení po 8 ks. | cena za 1 ks | 6 | 7.26 | a | ks | 8594185790228
W983Y705CZ | W983-5 | pro drát 5mm - červená | Otočný klip pro montáž potrubí na kari sítě, pro trubky pr. 16 až 20 mm. Balení po 8 ks. | cena za 1 ks | 6 | 7.26 | a | ks | 8594185790235
W983Y706CZ | W983-5 | pro drát 6mm - zelená | Otočný klip pro montáž potrubí na kari sítě, pro trubky pr. 16 až 20 mm. Balení po 8 ks. | cena za 1 ks | 6 | 7.26 | a | ks | 8594185790242
W983Y708CZ | W983-5 | pro drát 8mm - černá | Otočný klip pro montáž potrubí na kari sítě, pro trubky pr. 16 až 20 mm. Balení po 8 ks. | cena za 1 ks | 6 | 7.26 | a | ks | 8594185790259
W985Y001CZ | W985 | 68 x 4 mm | Isolační pás PDF systém. Izolace potrubí před rozdělovačem. |  | 22 | 26.62 | a | m | 8594185790181
WLS600 | WLS600 |  | Bezdrátový snímač úniku vody, 1x baterie CR2, 2,4 GHz |  | 1430 | 1730.3 | s | ks
WQ610 | WQ610 |  | Týdenníprogramovatelný termostat, Open-therm, 0-230V, 0,25°C, 3A |  | 2460 | 2976.6 | s | ks
WQ610RF | WQ610RF |  | Bedzrátový týdenní programovatelný termostat, Open-Therm, 0-230V, 0,25°C, 16A, 2,4GHz |  | 3850 | 4658.5 | s | ks | 5060103692569
WT100 | WT100 |  | Ekvitermní regulátor k regulaci teploty vody v topném okruhu ÚT, 3 čidla, 230V |  | 5000 | 6050 | s | ks

## Archiv
Kód | Typ | Rozměr | Název | Poznámka | Cena bez DPH | Cena včetně DPH | SK
012A1512S | P12A | P12 pro R53V | Uzavírací vložka pro ventil R53VT(VM) |  | 151 | 333 | a
311Y002 | 311 | 3/4"x15 | GIACOSUN - přechod vnější závit / měděná trubka |  | 87 | 105.27 | a
311Y004 | 311 | 1"x22 | GIACOSUN - přechod vnější závit / měděná trubka |  | 149 | 180.29 | a
312Y002 | 312 | 3/4"x15 | GIACOSUN - přechod vnitřní závit / měděná trubka |  | 103 | 124.63 | a
312Y004 | 312 | 1"x22 | GIACOSUN - přechod vnitřní závit / měděná trubka |  | 168 | 203.28 | a
317X001 | 317 | 1/2"x15 | GIACOSUN - kolínko s vnitřní závit / měděná trubka |  | 128 | 154.88 | a
317X002 | 317 | 3/4"x22 | GIACOSUN - kolínko s vnitřní závit / měděná trubka |  | 185 | 223.85 | a
317X003 | 317 | 1"x22 | GIACOSUN - kolínko s vnitřní závit / měděná trubka |  | 258 | 312.18 | a
317X004 | 317 | 1"x28 | GIACOSUN - kolínko s vnitřní závit / měděná trubka |  | 294 | 355.74 | a
318Y003 | 318 | 22x15x15 | GIACOSUN - T-kus pro měděné trubky |  | 197 | 238.37 | a
318Y004 | 318 | 22x22x15 | GIACOSUN - T-kus pro měděné trubky |  | 211 | 255.31 | a
318Y007 | 318 | 22x22x28 | GIACOSUN - T-kus pro měděné trubky |  | 327 | 395.67 | a
AC-100LCD | AC-100 |  | Dotykový LCD modul pro AC-116 |  | 3223 | 3899.83 | b
AC-116 | AC-116 |  | Řídící jednotka pro bezdrátové a bus periferie (TP-15xx, JA-1xx, TH-80). |  | 4950 | 5989.5 | b
AC-82 | AC-82 |  | Přijímač bezdrát. termostatů TP-82N, TP-83N, 2 silová relé 230V 5A, napájení 230 V st. |  | 1072 | 1297.12 | b
AC-83 | AC-83 |  | Přijímač bezdrát. termostatů TP-82N, TP-83N a relé pro ovládání oběhového čerpadla, 2 silová relé 230V 5A. Napájení 230 V st. |  | 1164 | 1408.44 | b
AC-88 | AC-88 |  | Inteligentní bezdrátová zásuvka. Pro použití s termostaty TP-82N, TP-83N. |  | 1015 | 1228.15 | b
AN-80 | AN |  | Externí anténa k AC-116, GD-04T a GD-04R, samolepící. |  | 358 | 433.18 | b
AN-81 | AN |  | Externí anténa k AC-116, GD-04T a GD-04R, prutová. |  | 683 | 826.43 | b
AN-868-2PIN | AN-868 |  | Externí anténa 868 MHz k AC-116 |  | 530 | 641.3 | b
ARA-663 | ARA |  | Servomotor směšovacího ventilu |  | 2679 | 3241.59 | b
BAT-1V5-AA | BAT-1V5 |  | Alkalická AA baterie, 1,5V. Pro TP-8x, TP-15x. |  | 15 | 18.15 | b
BAT-1V5-AAA | BAT-1V5 |  | Alkalická AA A baterie, 1,5V. |  | 11 | 13.31 | b
BAT-3V0-CR123A | BAT-3V0-1 |  | CR123A 3V LiMnO2 baterie. Pro JA-83M a JA-83MB. |  | 76 | 91.96 | b
BAT-3V0-CR2032 | BAT-3V0-2 |  | CR2032 3V Li-MnO2 baterie. Pro JA-151M a JA-151MB. |  | 32 | 38.72 | b
BAT-3V0-CR2354 | BAT-3V0-2 |  | CR2354 Li-MnO2 baterie. Pro JA-82M a JA-82MB. |  | 37 | 44.77 | b
BAT-3V6-AA-LS | BAT-3V6 |  | Lithiová baterie, 3,6V, pouzdro AA. Pro JA-81M. |  | 82 | 99.22 | b
BC1Y060 | BC1 | 600 l | Akumulační nádrž s vnitřním zásobníkem TUV (smaltovaný - DIN4753), anodová sonda s testrem, 1 výměník, izolace PUR bez CFC a HCFC | 170 + 492 l | 66228 | 80135.88 | b
BC1Y075 | BC1 | 750 l | Akumulační nádrž s vnitřním zásobníkem TUV (smaltovaný - DIN4753), anodová sonda s testrem, 1 výměník, izolace PUR bez CFC a HCFC | 205 + 568 l | 80316 | 97182.36 | b
BC1Y100 | BC1 | 1000 l | Akumulační nádrž s vnitřním zásobníkem TUV (smaltovaný - DIN4753), anodová sonda s testrem, 1 výměník, izolace PUR bez CFC a HCFC | 220 + 635 l | 92710 | 112179.1 | b
BC1Y150 | BC1 | 1500 l | Akumulační nádrž s vnitřním zásobníkem TUV (smaltovaný - DIN4753), anodová sonda s testrem, 1 výměník, izolace PUR bez CFC a HCFC | 330 + 1119 l | 81204 | 98256.84 | b
BC1Y200 | BC1 | 2000 l | Akumulační nádrž s vnitřním zásobníkem TUV (smaltovaný - DIN4753), anodová sonda s testrem, 1 výměník, izolace PUR bez CFC a HCFC | 420 + 1634 l | 97314 | 117749.94 | b
BPY030 | BP | 300 l | Akumulační nádrž pro topné systémy, izolace PUR bez CFC a HCFC |  | 24939 | 30176.19 | b
BPY050 | BP | 500 l | Akumulační nádrž pro topné systémy, izolace PUR bez CFC a HCFC |  | 33521 | 40560.41 | b
BPY080 | BP | 800 l | Akumulační nádrž pro topné systémy, izolace PUR bez CFC a HCFC |  | 51007 | 61718.47 | b
BPY100 | BP | 1000 l | Akumulační nádrž pro topné systémy, izolace PUR bez CFC a HCFC |  | 57081 | 69068.01 | b
BPY150 | BP | 1500 1 | Akumulační nádrž pro topné systémy, izolace PUR bez CFC a HCFC |  | 81204 | 98256.84 | b
BPY200 | BP | 2000 l | Akumulační nádrž pro topné systémy, izolace PUR bez CFC a HCFC |  | 97314 | 117749.94 | b
BS1Y015 | BS1 | 150 l | Nepřímotopný ohřívač TUV, smaltovaný - DIN4753, anodová sonda s testrem, 1 výměník, izolace PUR bez CFC a HCFC | 0,6 m2 | 25909 | 31349.89 | b
BS1Y020 | BS1 | 200 l | Nepřímotopný ohřívač TUV, smaltovaný - DIN4753, anodová sonda s testrem, 1 výměník, izolace PUR bez CFC a HCFC | 0,8 m2 | 28987 | 35074.27 | b
BS1Y030 | BS1 | 300 l | Nepřímotopný ohřívač TUV, smaltovaný - DIN4753, anodová sonda s testrem, 1 výměník, izolace PUR bez CFC a HCFC | 1,05, m2 | 33033 | 39969.93 | b
BS1Y040 | BS1 | 400 l | Nepřímotopný ohřívač TUV, smaltovaný - DIN4753, anodová sonda s testrem, 1 výměník, izolace PUR bez CFC a HCFC | 1,2 m2 | 39269 | 47515.49 | b
BS1Y050 | BS1 | 500 l | Nepřímotopný ohřívač TUV, smaltovaný - DIN4753, anodová sonda s testrem, 1 výměník, izolace PUR bez CFC a HCFC | 1,45 m2 | 43397 | 52510.37 | b
BS1Y080 | BS1 | 800 l | Nepřímotopný ohřívač TUV, smaltovaný - DIN4753, anodová sonda s testrem, 1 výměník, izolace PUR bez CFC a HCFC | 2,0 m2 | 69464 | 84051.44 | b
BS1Y100 | BS1 | 1000 l | Nepřímotopný ohřívač TUV, smaltovaný - DIN4753, anodová sonda s testrem, 1 výměník, izolace PUR bez CFC a HCFC | 2,4 m2 | 76267 | 92283.07 | b
BS2Y020 | BS2 | 200 l | Nepřímotopný ohřívač TUV, smaltovaný - DIN4753, anodová sonda s testrem, 2 výměníky, izolace PUR bez CFC a HCFC | 0,7 + 0,5 m2 | 38784 | 46928.64 | b
BS2Y030 | BS2 | 300 l | Nepřímotopný ohřívač TUV, smaltovaný - DIN4753, anodová sonda s testrem, 2 výměníky, izolace PUR bez CFC a HCFC | 1,2 + 0,75 m2 | 46555 | 56331.55 | b
BS2Y040 | BS2 | 400 l | Nepřímotopný ohřívač TUV, smaltovaný - DIN4753, anodová sonda s testrem, 2 výměníky, izolace PUR bez CFC a HCFC | 1,4 + 0,9 m2 | 55297 | 66909.37 | b
BS2Y050 | BS2 | 500 l | Nepřímotopný ohřívač TUV, smaltovaný - DIN4753, anodová sonda s testrem, 2 výměníky, izolace PUR bez CFC a HCFC | 1,8 + 0,9 m2 | 60642 | 73376.82 | b
BS2Y080 | BS2 | 800 l | Nepřímotopný ohřívač TUV, smaltovaný - DIN4753, anodová sonda s testrem, 2 výměníky, izolace PUR bez CFC a HCFC | 2,0 + 1,2 m2 | 91810 | 111090.1 | b
BS2Y100 | BS2 | 1000 l | Nepřímotopný ohřívač TUV, smaltovaný - DIN4753, anodová sonda s testrem, 2 výměníky, izolace PUR bez CFC a HCFC | 2,4 + 1,2 m2 | 99907 | 120887.47 | b
CM-2.1-6 | CM |  | Servomotor vzduchové klapky |  | 180 | 217.8 | b
CP-201A | CP-201A |  | Modul izolovaného analogového vstupu pro řízení otáček čerpadla. |  | 1978 | 2393.38 | b
CP-201G | CP-201G |  | Spalinový termostat k CP-201M. |  | 591 | 715.11 | b
CP-201K-130 | CP201K |  | Tepelně izolační kryt čerpadla CP-201P-130 |  | 222 | 268.62 | b
CP-201K-180 | CP201K |  | Tepelně izolační kryt čerpadla CP-201P-180 |  | 215 | 260.15 | b
CP-201M | CP-201M |  | Řídící jednotka pro CP-201P |  | 2562 | 3100.02 | b
CP-201P-130 | CP-201P |  | Oběhové čerpadlo se synchronním motorem na 12V, rozteč 130 mm |  | 2937 | 3553.77 | b
CP-201P-130 DN15 | CP-201P |  | Oběhové čerpadlo se synchronním motorem na 12V, rozteč 130 mm. Palcové (coulové) připojení. |  | 2851 | 3449.71 | b
CP-201P-180 | CP-201P |  | Oběhové čerpadlo se synchronním motorem na 12V, rozteč 180 mm |  | 2851 | 3449.71 | b
CP-201T | CP-201T |  | Dva kusy teplotního senzoru k AC-116 a CP-201. |  | 350 | 423.5 | b
CP-201T-NW | CP-201T |  | Teplotní senzor k AC-116. |  | 215 | 260.15 | b
CP-201U | CP-201U |  | USB rozhraní pro CP-201M |  | 505 | 611.05 | b
D004B5005 | XG10 | 10 desek | Deskový výměník tepla (voda/voda), nerezová ocel AISI 316, těsnění EPDM, |  | 34359 | 41574.39 | b
D004B5010 | XG10 | 20 desek | Deskový výměník tepla (voda/voda), nerezová ocel AISI 316, těsnění EPDM, |  | 40697 | 49243.37 | b
D004B5015 | XG10 | 30 desek | Deskový výměník tepla (voda/voda), nerezová ocel AISI 316, těsnění EPDM, |  | 46951 | 56810.71 | b
D004B5020 | XG10 | 40 desek | Deskový výměník tepla (voda/voda), nerezová ocel AISI 316, těsnění EPDM, |  | 61459 | 74365.39 | b
D004B5025 | XG10 | 50 desek | Deskový výměník tepla (voda/voda), nerezová ocel AISI 316, těsnění EPDM, |  | 68799 | 83246.79 | b
D004B5030 | XG10 | 60 desek | Deskový výměník tepla (voda/voda), nerezová ocel AISI 316, těsnění EPDM, |  | 66295 | 80216.95 | b
D004B5035 | XG10 | 70 desek | Deskový výměník tepla (voda/voda), nerezová ocel AISI 316, těsnění EPDM, |  | 85226 | 103123.46 | b
D004B5115 | I-XG10 | 10-30 desek | Izolace pro výměník XG10 |  | 7509 | 9085.89 | b
D004B5130 | I-XG10 | 40-60 desek | Izolace pro výměník XG10 |  | 7592 | 9186.32 | b
D004B5135 | I-XG10 | 70 desek | Izolace pro výměník XG10 |  | 13928 | 16852.88 | b
ECM600 |  |  | Měřic spotřeby energie, 4x baterie AAA, 2,4GHz |  | 3850 | 4658.5 | s
F200Y001 | F200 | - | Akumulátorový lis pro výrobu hrdel na potrubí FS2, včetně kleštin | bez slevy | 37315 | 45151.15 | n
F200Y011 | F200-1 | - | Ruční lis pro výrobu hrdel na potrubí FS2, bez kleštin | bez slevy | 1678 | 2030.38 | n
F202Y002 | F202 | DN15 | Kleština pro F200-1 | bez slevy | 2028 | 2453.88 | n
F202Y003 | F202 | DN20-DN25 | Kleština pro F200-1 a F200 | bez slevy | 2028 | 2453.88 | n
FIB66Y001 | FIB66 | PSI30Y001 | Krycí rám pro montáž do střechy pro první kolektor, včetně držáků a fitinek |  | 20542 | 24855.82 | b
FIB68Y001 | FIB68 | PSI31Y001 | Krycí rám pro montáž do střechy pro první kolektor, včetně držáků a fitinek |  | 20542 | 24855.82 | b
FIB70Y001 | FIB70 | PSI32Y001 | Krycí rám pro montáž do střechy pro první kolektor, včetně držáků a fitinek |  | 20542 | 24855.82 | b
FIP67Y001 | FIP67 | PSI30Y001 | Rozšiřující krycí rám pro montáž do střechy pro další kolektor |  | 11852 | 14340.92 | b
FIP69Y001 | FIP69 | PSI31Y001 | Rozšiřující krycí rám pro montáž do střechy pro další kolektor |  | 11852 | 14340.92 | b
FIP71Y001 | FIP71 | PSI32Y001 | Rozšiřující krycí rám pro montáž do střechy pro další kolektor |  | 11852 | 14340.92 | b
FS2Y003 | FS2 | 2 x DN15 | Nerez potrubí (0,3 mm) v pěnové EPDM izolaci (13mm) s UV ochranou, včetně kabelu 2x0,75 | 25m | 1056 | 1277.76 | b
FS2Y004 | FS2 | 2 x DN15 | Nerez potrubí (0,3 mm) v pěnové EPDM izolaci (13mm) s UV ochranou, včetně kabelu 2x0,75 | 50m | 1056 | 1277.76 | b
FS2Y005 | FS2 | 2 x DN20 | Nerez potrubí (0,3 mm) v pěnové EPDM izolaci (13mm) s UV ochranou, včetně kabelu 2x0,75 | 25m | 1188 | 1437.48 | b
FS2Y006 | FS2 | 2 x DN20 | Nerez potrubí (0,3 mm) v pěnové EPDM izolaci (13mm) s UV ochranou, včetně kabelu 2x0,75 | 50m | 1188 | 1437.48 | b
FS2Y007 | FS2 | 2 x DN25 | Nerez potrubí (0,3 mm) v pěnové EPDM izolaci (13mm) s UV ochranou, včetně kabelu 2x0,75 | 25m | 1421 | 1719.41 | b
GD-02-DIN | GD-02-DIN |  | Univerzální GSM komunikátor a ovladač |  | 2990 | 3617.9 | b
GD-02T | GD02T |  | Snímač teploty pro GD-02-DIN |  | 250 | 302.5 | b
GD-04 | GD-04 |  | Univerzální GSM ovladač určený k dálkovému ovládání topení pomocí SMS příkazů.Lze připojit k CP-201M a AC-116. |  | 3634 | 4397.14 | b
GD-04A | GD-04A |  | Zálohovací zdroj pro GD-04 a GD-04T na 12 - 24 hodin. |  | 546 | 660.66 | b
GD-04K | GD-04K |  | Univerzální GSM ovladač určený k dálkovému ovládání topení pomocí SMS příkazů.Lze připojit k CP-201M a AC-116. |  | 3490 | 4222.9 | b
GD-04R | GD-04R |  | Modul rádia pro GD-04. |  | 774 | 936.54 | b
GD-04T | GD-04T |  | Sestava GSM ovládače určená k dálkovému ovládání topení pomocí SMS příkazů. K jednotce lze přiřadit bezdrátové termostaty TP-8x. |  | 4236 | 5125.56 | b
GE550Y149 | GE550-3 | 1"1/4 x 3/4" | Nosný rám s držáky a izolací pro sestavy s 2 až 4 vývody |  | 3629 | 4391.09 | b
GE550Y160 | GE550-3 | 1"1/2 x 1" | Sestava pro přívod topení se dvěma teplotními spády, pro 3 byty. Rozdělovač, směšovací ventily, kulové kohouty s otvorem M10x1 pro čidlo, mezikusy pro montáž oběhového čerpadla, držáky. | 180 mm | 29016 | 35109.36 | b
GE550Y161 | GE550-3 | 1"1/2 x 1" | Sestava pro zpátečku topení s dvěma teplotními spády, pro 3 byty. Rozdělovač, kulové kohouty, regulátor průtokuy, zónové ventily, mezikusy pro montáž kalorimetrů, držáky. | 110mm | 26426 | 31975.46 | b
GE550Y162 | GE550-3 | 1"1/2 x 1" | Sestava pro přívod topení se dvěma teplotními spády, pro 4 byty. Rozdělovač, směšovací ventily, kulové kohouty s otvorem M10x1 pro čidlo, mezikusy pro montáž oběhového čerpadla, držáky. | 180 mm | 35934 | 43480.14 | b
GE550Y163 | GE550-3 | 1"1/2 x 1" | Sestava pro zpátečku topení s dvěma teplotními spády, pro 4 byty. Rozdělovač, kulové kohouty, regulátor průtokuy, zónové ventily, mezikusy pro montáž kalorimetrů, držáky. | 110mm | 32482 | 39303.22 | b
GE551Y001 | GE551-3 | 3/4" | Držák sestav GE550 3/4"- kovový |  | 125 | 151.25 | b
GE551Y010 | GE551-3 | 1" | Držák sestav GE550 1"- kovový |  | 130 | 157.3 | b
GE551Y011 |  |  |  |  | 0 | 0 | b
GE551Y028 | GE551 | 500 x 500 x 145 | Skříň pro sestavy pro měření spotřeby tepla, možnost připojení zezadu |  | 3669 | 4439.49 | b
GE551Y029 | GE551 | 600 x 600 x 145 | Skříň pro sestavy pro měření spotřeby tepla, možnost připojení zezadu |  | 4375 | 5293.75 | b
GE551Y030 | GE551 | 600x1100x145÷175 | Skříň pro sestavy pro měření spotřeby tepla, možnost připojení zezadu |  | 8149 | 9860.29 | b
GE552SY010CZ | GE552-SKA | WTT665-BD5000 | Odečtová sada pro pochůzkový systém Siemeca WalkBy (S-mode i C-mode) |  | 18005 | 21786.05 | c
GE552SY011 | GE552-SKA | WFZ.MBUSSET | Sada pro připojení WFN.. na sběrnici M-Bus |  | 339 | 410.19 | c
GE552SY013 | GE552-SVA | AEW366.2 | Pulsní radioadaptér (2 vstupy) Simeca |  | 1607 | 1944.47 | c
GE552SY015 | GE552-SVA | WZU-P2 | Impulsní modul pro UH-50 |  | 500 | 605 | c
GE552SY052 | GE552-SKA | WFZ56.OK | radio modul pro měřiče WFx5.. a HMR500A.. - systém Siemeca AMR |  | 2006 | 2427.26 | c
GE552SY053 | GE552-SKA | WFZ566.OK | radioadptér pro vodoměry WFK3../WFW3.. systém Siemeca WalkBy i AMR |  | 1952 | 2361.92 | c
GE552SY054 | GE552-SKA | R99/5112-50 | Impulzní modul - energie (1kWh/pulz, 100ms) pro měřiče WFx5.. |  | 3102 | 3753.42 | c
GE552SY109 | GE552-SK | WFN531-E000H0 | Měřič tepla a chladu 0,6m3/h, G3/4", 110mm - kompakt, s komunikací M-Bus | 110 mm | 4174 | 5050.54 | c
GE552SY110 | GE552-SK | WFN532-E000H0 | Měřič tepla a chladu 1,5m3/h, G3/4", 110mm - kompakt, s komunikací M-Bus | 110 mm | 4076 | 4931.96 | c
GE552SY111 | GE552-SK | WFN533-J000H0 | Měřič tepla a chladu 2,5m3/h, G1", 130mm - kompakt, s komunikací M-Bus | 130 mm | 4239 | 5129.19 | c
GE552SY112 | GE552-SK | WFN571-E000H0 | Měřič tepla a chladu 0,6m3/h, G3/4", 110mm - kompakt, s radio komunikací AMR | 110 mm | 4680 | 5662.8 | c
GE552SY113 | GE552-SK | WFN572-E000H0 | Měřič tepla a chladu 1,5m3/h, G3/4", 110mm - kompakt, s radio komunikací AMR | 110 mm | 4538 | 5490.98 | c
GE552SY114 | GE552-SK | WFN573-J000H0 | Měřič tepla a chladu 2,5m3/h, G1", 130mm - kompakt, s radio komunikací AMR | 130 mm | 4721 | 5712.41 | c
GE552SY115 | GE552-SK | WFN21.B111/CZ | Měřič tepla a chladu tepla 3/4", 0,6 m3/h, s komunikací M-BUS | 110 mm | 3910 | 4731.1 | c
GE552SY116 | GE552-SK | WFN21.D111/CZ | Měřič tepla a chladu tepla 3/4", 1,5 m3/h, s komunikací M-BUS | 110 mm | 3810 | 4610.1 | c
GE552SY117 | GE552-SK | WFN21.E111/CZ | Měřič tepla a chladu tepla 1", 2,5 m3/h, s komunikací M-BUS | 130 mm | 3976 | 4810.96 | c
GE552SY121 | GE552-SK | 2WR6051-7BB75 | Ultrazvukový měřič tepla a chladu včetně baterie, čidel - 3/4", 0,6 m3/h, s komunikací M-BUS | 110 mm | 5580 | 6751.8 | c
GE552SY122 | GE552-SK | 2WR6211-7BB75 | Ultrazvukový měřič tepla a chladu včetně baterie, čidel - 3/4", 1,5 m3/h, s komunikací M-BUS | 110 mm | 5580 | 6751.8 | c
GE552SY123 | GE552-SK | 2WR6361-7BB75 | Ultrazvukový měřič tepla a chladu včetně baterie, čidel - 1", 2,5 m3/h, s komunikací M-BUS | 130 mm | 5760 | 6969.6 | c
GE552SY127 | GE552-SK | WSM506-OE | Ultrazvukový měřič tepla 0,6 m3/h, G3/4", 110 mm, baterie 11 let - plast, bez komunikace | baterie nelze měnit | 3900 | 4719 | c
GE552SY128 | GE552-SK | WSM515-OE | Ultrazvukový měřič tepla 1,5 m3/h, G3/4", 11 0mm, baterie 11 let - plast, bez komunikace | baterie nelze měnit | 3900 | 4719 | c
GE552SY129 | GE552-SK | WSM525-OE | Ultrazvukový měřič tepla 2,5 m3/h, G1", 130 mm, baterie 11 let - plast, bez komunikace | baterie nelze měnit | 4030 | 4876.3 | c
GE552SY130 | GE552-SK | WSM506-BE | Ultrazvukový měřič tepla 0,6 m3/h, G3/4", 110 mm, baterie 11 let s M-Bus komunikací | baterie nelze měnit | 4320 | 5227.2 | c
GE552SY131 | GE552-SK | WSM515-BE | Ultrazvukový měřič tepla 1,5 m3/h, G3/4", 11 0mm, baterie 11 let s M-Bus komunikací | baterie nelze měnit | 4320 | 5227.2 | c
GE552SY132 | GE552-SK | WSM525-BE | Ultrazvukový měřič tepla 2,5 m3/h, G1", 130 mm, baterie 11 let s M-Bus komunikací | baterie nelze měnit | 4450 | 5384.5 | c
GE552SY142 | GE552-SK | T230-A05 | Ultrazvukový měřič tepla 0,6 m3/h, G3/4", 110 mm, baterie 11 let - plast | baterie nelze měnit | 3900 | 4719 | c
GE552SY143 | GE552-SK | T230-A21 | Ultrazvukový měřič tepla 1,5 m3/h, G3/4", 11 0mm, baterie 11 let - plast | baterie nelze měnit | 3900 | 4719 | c
GE552SY144 | GE552-SK | T230-A36 | Ultrazvukový měřič tepla 2,5 m3/h, G1", 130 mm, baterie 11 let - plast | baterie nelze měnit | 4030 | 4876.3 | c
GE552SY145CZ | GE552-SK | T230-A05-M | Ultrazvukový měřič tepla 0,6 m3/h, G3/4", 110 mm, baterie 11 let s M-Bus komunikací | baterie nelze měnit | 4320 | 5227.2 | c
GE552SY146CZ | GE552-SK | T230-A21-M | Ultrazvukový měřič tepla 1,5 m3/h, G3/4", 11 0mm, baterie 11 let s M-Bus komunikací | baterie nelze měnit | 4320 | 5227.2 | c
GE552SY147CZ | GE552-SK | T230-A36-M | Ultrazvukový měřič tepla 2,5 m3/h, G1", 130 mm, baterie 11 let s M-Bus komunikací | baterie nelze měnit | 4450 | 5384.5 | c
GE552SY148CZ | GE552-SK | HMR500A11080 | Ultrazvukový měřič tepla 1,5m3/h, G3/4", 110mm, baterie 10let, možno doplnit komunikaci |  | 0 | 0 | c
GE552SY149CZ | GE552-SK | HMR500A12080 | Ultrazvukový měřič tepla 2,5m3/h, G1", 130mm, baterie 10let, možno doplnit komunikaci |  | 0 | 0 | c
GE552SY150CZ | GE552-SK | 2WR6051-7BB70 | Ultrazvukový měřič tepla 0,6 m3/h, G3/4", 110 mm, baterie 6let | 110 mm | 5000 | 6050 | c
GE552SY151CZ | GE552-SK | 2WR6211-7BB70 | Ultrazvukový měřič tepla 1,5m3/h, G3/4", 110mm, baterie 6let | 110 mm | 5000 | 6050 | c
GE552SY152CZ | GE552-SK | 2WR6361-7BB70 | Ultrazvukový měřič tepla 2,5m3/h, G1", 130mm, baterie 6let | 130 mm | 5180 | 6267.8 | c
GE552SY211 | GE552-SVS | RW1275080 | Bytový vodoměr SV - 3/4", 1,5m3/h, (Q3=2,5m3/h),, 110mm, s komunikací M-BUS, reed switch |  | 1030 | 1246.3 | c
GE552SY212 | GE552-SVS | RW1275830 | Bytový vodoměr SV - 1", 2,5m3/h (Q3=4m3/h),, 130mm, s komunikací M-BUS, reed switch |  | 1178 | 1425.38 | c
GE552SY213 | GE552-SVT | RW1275070 | Bytový vodoměr TUV do 90°C - 3/4", 1,5m3/h, (Q3=2,5m3/h),, 110mm, s komunikací M-BUS, reed switch |  | 1030 | 1246.3 | c
GE552SY214 | GE552-SVT | RW1275820 | Bytový vodoměr TUV do 90°C - 1", 2,5m3/h (Q3=4m3/h),, 130mm, s komunikací M-BUS, reed switch |  | 1178 | 1425.38 | c
GE552SY231 | GE552-SVA | WFZ166.MO | radioadptér pro vodoměry WFK3../WFW30.. systém Siemeca WalkBy |  | 1022 | 1236.62 | c
GE552SY232 | GE552-SVA | WFZ31 | M-Bus komunikační modul, IP65 pro vodoměry WFK30../WFW30.. |  | 1088 | 1316.48 | c
GE552SY415 | GE552-SVS | WFK40.D110 | Bytový vodoměr SV do 50°C - 3/4", 1,5m3/h, (Q3=2,5m3/h),, 110mm, s možností doplnění impulsního výstupu |  | 394 | 476.74 | c
GE552SY416 | GE552-SVS | WFK40.E130 | Bytový vodoměr SV do 50°C - 1", 2,5m3/h (Q3=4m3/h),, 130mm, s možností doplnění impulsního výstupu |  | 493 | 596.53 | c
GE552SY417 | GE552-SVT | WFW40.D110 | Bytový vodoměr TUV do 90°C - 3/4", 1,5m3/h, (Q3=2,5m3/h),, 110mm, s možností doplnění impulsního výstupu |  | 399 | 482.79 | c
GE552SY418 | GE552-SVT | WFW40.E130 | Bytový vodoměr TUV do 90°C- 1", 2,5m3/h (Q3=4m3/h),, 130mm, s možností doplnění impulsního výstupu |  | 517 | 625.57 | c
GE552SY420CZ | GE552-SVS | WME5000T1011 | El. vodoměr do 30°C, 1,5m3/h, (Q3=2,5m3/h),, l = 110mm, G3/4", s radiokomunikací Simeca AMR nebo WalkBy |  | 1360 | 1645.6 | c
GE552SY421CZ | GE552-SVS | WME5000T2011 | El. vodoměr do 30°C, 2,5m3/h, l = 130mm, G1", s radiokomunikací Simeca AMR nebo WalkBy |  | 1438 | 1739.98 | c
GE552SY422CZ | GE552-SVT | WME5001T1011 | El. vodoměr do 90°C, 1,5m3/h, (Q3=2,5m3/h),, l = 110mm, G3/4", s radiokomunikací Simeca AMR nebo WalkBy |  | 1360 | 1645.6 | c
GE552SY423CZ | GE552-SVT | WME5001T2011 | El. vodoměr do 90°C, 2,5m3/h, l = 130mm, G1", s radiokomunikací Simeca AMR nebo WalkBy |  | 1438 | 1739.98 | c
GE552SY424CZ | GE552-SVS | WME5010T1011 | Elektronický vodoměr do 30°C, 1,5m3/h, (Q3=2,5m3/h),, l = 110mm, G3/4", s radiokomunikací Simeca AMR nebo WalkBy, C-mode |  | 1329 | 1608.09 | c
GE552SY426CZ | GE552-SVT | WME5011T1011 | Elektronický vodoměr do 90°C, 1,5m3/h, (Q3=2,5m3/h),, l = 110mm, G3/4", s radiokomunikací Simeca AMR nebo WalkBy, C-mode |  | 1329 | 1608.09 | c
GE552Y117 |  |  |  |  | 9442 | 11424.82 | b
GE553SY010CZ | GE553S | 1" x 3/4" | Doplňková sada k rozdělovačům R553D(F) pro měření spotřeby tepla, pro přívod z podlahy: mezikus pro kalorimetr 0,6 nebo 1,5 m3/h, kulový kohout s otvorem pro čidlo, zónový ventil, filtr, | 110 mm | 3706 | 4484.26 | b
GE553SY020CZ | GE553S | 1" x 3/4" | Doplňková sada k rozdělovačům R553D(F) pro měření spotřeby tepla, pro přívod z podlahy: mezikus pro kalorimetr 0,6 nebo 1,5 m3/h, kulový kohout s otvorem pro čidlo | 110 mm | 2962 | 3584.02 | b
GE553SY040CZ | GE553S | 1" x 3/4" | Doplňková sada k rozdělovačům R553D(F) pro měření spotřeby tepla, pro přívod z podlahy: mezikus pro kalorimetr 0,6 nebo 1,5 m3/h, kulový kohout s otvorem pro čidlo, kulový kohout s filtrem, vyvažovací ventil, | 110 mm | 3555 | 4301.55 | b
GE553SY050CZ | GE553S | 1" x 3/4" | Doplňková sada k rozdělovačům R553D(F) pro měření spotřeby tepla, pro přívod z podlahy: mezikus pro kalorimetr 0,6 nebo 1,5 m3/h, kulový kohout s otvorem pro čidlo, kulový kohout s filtrem, | 110 mm | 2711 | 3280.31 | b
GE553SY060CZ | GE553S | 1" x 3/4" | Doplňková sada k rozdělovačům R553D(F) pro měření spotřeby tepla, pro přívod z podlahy: mezikus pro kalorimetr 0,6 nebo 1,5 m3/h, kulový kohout s otvorem pro čidlo, zónový ventil, filtr, vyvažovací ventil | 110 mm | 3985 | 4821.85 | b
GE555Y210 |  |  |  |  | 28313 | 34258.73 | b
GE555Y211 |  |  |  |  | 26992 | 32660.32 | b
GE555Y310 |  |  |  |  | 29533 | 35734.93 | b
GE555Y313 |  |  |  |  | 25256 | 30559.76 | b
GE555Y314 |  |  |  |  | 27027 | 32702.67 | b
GE555Y324 |  |  |  |  | 27510 | 33287.1 | b
GE555Y328 |  |  |  |  | 45483 | 55034.43 | b
GE555Y431 |  |  |  |  | 29752 | 35999.92 | b
GE555Y434 |  |  |  |  | 27345 | 33087.45 | b
GE555Y440 |  |  |  |  | 32100 | 38841 | b
GE555Y442 |  |  |  |  | 34122 | 41287.62 | b
GE555Y513 |  |  |  |  | 17133 | 20730.93 | b
GE555Y515 |  |  |  |  | 19199 | 23230.79 | b
GPA-25-4-130 | GPA-25 |  | Oběhové čerpadlo splňující energetickou třídu A, napájení 230 V, rozteč 130 mm. |  | 2937 | 3553.77 | b
GPA-25-4-180 | GPA-25 |  | Oběhové čerpadlo splňující energetickou třídu A, napájení 230 V, rozteč 180 mm. |  | 2937 | 3553.77 | b
GS-130 | GS130 |  | Detektor úniku plynu napáj. 230V s relé |  | 1006 | 1217.26 | b
GS-133 | GS133 |  | Detektor úniku plynu napaj.12VDC s relé |  | 839 | 1015.19 | b
GX102Y003 | GX102 | 16x16 | Spojka |  | 40 | 48.4 | a
GX102Y004 | GX102 | 20x20 | Spojka |  | 70 | 84.7 | a
GX102Y005 | GX102 | 25x25 | Spojka |  | 113 | 136.73 | a
GX102Y006 | GX102 | 32x32 | Spojka |  | 260 | 314.6 | a
GX102Y007 | GX102 | 40x40 | Spojka |  | 603 | 729.63 | a
GX103Y004 | GX103 | 20x16 | Spojka redukovaná |  | 59.5 | 71.995 | a
GX103Y005 | GX103 | 25x16 | Spojka redukovaná |  | 101 | 122.21 | a
GX103Y006 | GX103 | 25x20 | Spojka redukovaná |  | 106 | 128.26 | a
GX103Y008 | GX103 | 32x20 | Spojka redukovaná |  | 321 | 388.41 | a
GX103Y009 | GX103 | 32x25 | Spojka redukovaná |  | 245 | 296.45 | a
GX103Y010 | GX103 | 40x25 | Spojka redukovaná |  | 569 | 688.49 | a
GX103Y011 | GX103 | 40x32 | Spojka redukovaná |  | 581 | 703.01 | a
GX107Y033 | GX107 | 1/2"x16 | Přechod - vnější závit/PEX |  | 44 | 53.24 | a
GX107Y034 | GX107 | 1/2"x20 | Přechod - vnější závit/PEX |  | 59.5 | 71.995 | a
GX107Y035 | GX107 | 1/2"x25 | Přechod - vnější závit/PEX |  | 94 | 113.74 | a
GX107Y043 | GX107 | 3/4"x16 | Přechod - vnější závit/PEX |  | 68.5 | 82.885 | a
GX107Y044 | GX107 | 3/4"x20 | Přechod - vnější závit/PEX |  | 77 | 93.17 | a
GX107Y045 | GX107 | 3/4"x25 | Přechod - vnější závit/PEX |  | 92 | 111.32 | a
GX107Y054 | GX107 | 1”x20 | Přechod - vnější závit/PEX |  | 124 | 150.04 | a
GX107Y055 | GX107 | 1”x25 | Přechod - vnější závit/PEX |  | 136 | 164.56 | a
GX107Y056 | GX107 | 1”x32 | Přechod - vnější závit/PEX |  | 185 | 223.85 | a
GX107Y067 | GX107 | 1"1/4x40 | Přechod - vnější závit/PEX |  | 366 | 442.86 | a
GX107Y077 | GX107 | 1"1/2x40 | Přechod - vnější závit/PEX |  | 400 | 484 | a
GX109Y033 | GX109 | 1/2"x16 | Přechod - vnitřní závit/PEX |  | 58.5 | 70.785 | a
GX109Y034 | GX109 | 1/2"x20 | Přechod - vnitřní závit/PEX |  | 75 | 90.75 | a
GX109Y043 | GX109 | 3/4"x16 | Přechod - vnitřní závit/PEX |  | 87 | 105.27 | a
GX109Y044 | GX109 | 3/4"x20 | Přechod - vnitřní závit/PEX |  | 105 | 127.05 | a
GX109Y045 | GX109 | 3/4"x25 | Přechod - vnitřní závit/PEX |  | 124 | 150.04 | a
GX109Y055 | GX109 | 1”x25 | Přechod - vnitřní závit/PEX |  | 185 | 223.85 | a
GX109Y056 | GX109 | 1”x32 | Přechod - vnitřní závit/PEX |  | 229 | 277.09 | a
GX109Y067 | GX109 | 1"1/4x40 | Přechod - vnitřní závit/PEX |  | 400 | 484 | a
GX109Y077 | GX109 | 1"1/2x40 | Přechod - vnitřní závit/PEX |  | 471 | 569.91 | a
GX122Y003 | GX122 | 16x16 | Kolínko |  | 59.5 | 71.995 | a
GX122Y004 | GX122 | 20x20 | Kolínko |  | 96 | 116.16 | a
GX122Y005 | GX122 | 25x25 | Kolínko |  | 141 | 170.61 | a
GX122Y006 | GX122 | 32x32 | Kolínko |  | 283 | 342.43 | a
GX122Y007 | GX122 | 40x40 | Kolínko |  | 581 | 703.01 | a
GX127Y003 | GX127 | 1/2"x16 | Kolínko - přechod - vnější závit/PEX |  | 70 | 84.7 | a
GX127Y043 | GX127 | 1/2"x20 | Kolínko - přechod - vnější závit/PEX |  | 106 | 128.26 | a
GX127Y044 | GX127 | 3/4"x16 | Kolínko - přechod - vnější závit/PEX |  | 87 | 105.27 | a
GX127Y045 | GX127 | 3/4"x25 | Kolínko - přechod - vnější závit/PEX |  | 150 | 181.5 | a
GX127Y055 | GX127 | 3/4"x20 | Kolínko - přechod - vnější závit/PEX |  | 118 | 142.78 | a
GX127Y056 | GX127 | 1”x25 | Kolínko - přechod - vnější závit/PEX |  | 222 | 268.62 | a
GX127Y066 | GX127 | 1”x32 | Kolínko - přechod - vnější závit/PEX |  | 345 | 417.45 | a
GX128X003 | GX128 | 16x CU15-300 | Připojovací kolenová garnitura - délka chromované CU trubky 300 mm |  | 381 | 461.01 | a
GX128X004 | GX128 | 20x CU15-300 | Připojovací kolenová garnitura - délka chromované CU trubky 300 mm |  | 451 | 545.71 | a
GX129Y033 | GX129 | 1/2"x16 | Kolínko - přechod - vnitřní závit/PEX |  | 80 | 96.8 | a
GX129Y034 | GX129 | 1/2"x20 | Kolínko - přechod - vnitřní závit/PEX |  | 113 | 136.73 | a
GX129Y044 | GX129 | 3/4"x16 | Kolínko - přechod - vnitřní závit/PEX |  | 139 | 168.19 | a
GX129Y045 | GX129 | 3/4"x20 | Kolínko - přechod - vnitřní závit/PEX |  | 139 | 168.19 | a
GX129Y055 | GX129 | 3/4"x25 | Kolínko - přechod - vnitřní závit/PEX |  | 164 | 198.44 | a
GX129Y056 | GX129 | 1”x25 | Kolínko - přechod - vnitřní závit/PEX |  | 299 | 361.79 | a
GX129Y066 | GX129 | 1”x32 | Kolínko - přechod - vnitřní závit/PEX |  | 372 | 450.12 | a
GX139Y003 | GX139 | 1/2"x16 | Nástěnka |  | 130 | 157.3 | a
GX139Y004 | GX139 | 1/2"x20 | Nástěnka |  | 157 | 189.97 | a
GX139Y005 | GX139 | 3/4"x20 | Nástěnka |  | 189 | 228.69 | a
GX139Y006 | GX139 | 3/4"x25 | Nástěnka |  | 222 | 268.62 | a
GX150Y003 | GX150 | 16 | T - kus, stejný |  | 85 | 102.85 | a
GX150Y004 | GX150 | 20 | T - kus, stejný |  | 128 | 154.88 | a
GX150Y005 | GX150 | 25 | T - kus, stejný |  | 196 | 237.16 | a
GX150Y006 | GX150 | 32 | T - kus, stejný |  | 400 | 484 | a
GX150Y007 | GX150 | 40 | T - kus, stejný |  | 758 | 917.18 | a
GX151Y009 | GX151 | 16x20x16 | T - kus, redukovaný |  | 121 | 146.41 | a
GX151Y014 | GX151 | 20x16x16 | T - kus, redukovaný |  | 121 | 146.41 | a
GX151Y015 | GX151 | 20x16x20 | T - kus, redukovaný |  | 136 | 164.56 | a
GX151Y016 | GX151 | 20x20x16 | T - kus, redukovaný |  | 141 | 170.61 | a
GX151Y017 | GX151 | 20x25x20 | T - kus, redukovaný |  | 187 | 226.27 | a
GX151Y021 | GX151 | 25x16x16 | T - kus, redukovaný |  | 201 | 243.21 | a
GX151Y022 | GX151 | 25x16x20 | T - kus, redukovaný |  | 184 | 222.64 | a
GX151Y023 | GX151 | 25x16x25 | T - kus, redukovaný |  | 185 | 223.85 | a
GX151Y025 | GX151 | 25x20x20 | T - kus, redukovaný |  | 186 | 225.06 | a
GX151Y026 | GX151 | 25x20x25 | T - kus, redukovaný |  | 208 | 251.68 | a
GX151Y027 | GX151 | 25x25x20 | T - kus, redukovaný |  | 220 | 266.2 | a
GX151Y028 | GX151 | 25x25x16 | T - kus, redukovaný |  | 245 | 296.45 | a
GX151Y032 | GX151 | 32x20x20 | T - kus, redukovaný |  | 457 | 552.97 | a
GX151Y033 | GX151 | 32x20x25 | T - kus, redukovaný |  | 447 | 540.87 | a
GX151Y035 | GX151 | 32x25x25 | T - kus, redukovaný |  | 410 | 496.1 | a
GX151Y036 | GX151 | 32x25x32 | T - kus, redukovaný |  | 442 | 534.82 | a
GX151Y037 | GX151 | 32x32x20 | T - kus, redukovaný |  | 588 | 711.48 | a
GX151Y038 | GX151 | 32x32x25 | T - kus, redukovaný |  | 478 | 578.38 | a
GX151Y044 | GX151 | 40x20x40 | T - kus, redukovaný |  | 603 | 729.63 | a
GX151Y045 | GX151 | 40x25x40 | T - kus, redukovaný |  | 666 | 805.86 | a
GX151Y047 | GX151 | 40x32x32 | T - kus, redukovaný |  | 687 | 831.27 | a
GX151Y048 | GX151 | 40x32x40 | T - kus, redukovaný |  | 758 | 917.18 | a
GX152Y041 | GX152 | 20x20x16x16 |  |  | 0 | 0 | a
GX152Y043 | GX152 | 20x20x16x16x16 |  |  | 424 | 513.04 | a
GX153Y033 | GX153 | 16x1/2"x16 | T - kus, s vnějším závitem |  | 121 | 146.41 | a
GX153Y034 | GX153 | 20x1/2"x20 | T - kus, s vnějším závitem |  | 151 | 182.71 | a
GX153Y044 | GX153 | 20x3/4"x20 | T - kus, s vnějším závitem |  | 248 | 300.08 | a
GX153Y045 | GX153 | 25x3/4"x25 | T - kus, s vnějším závitem |  | 258 | 312.18 | a
GX153Y056 | GX153 | 32x1"x32 | T - kus, s vnějším závitem |  | 502 | 607.42 | a
GX154Y033 | GX154 | 16x1/2"x16 | T - kus, s vnitřním závitem |  | 113 | 136.73 | a
GX154Y034 | GX154 | 20x1/2"x20 | T - kus, s vnitřním závitem |  | 141 | 170.61 | a
GX154Y044 | GX154 | 20x3/4"x20 | T - kus, s vnitřním závitem |  | 255 | 308.55 | a
GX154Y045 | GX154 | 25x3/4"x25 | T - kus, s vnitřním závitem |  | 211 | 255.31 | a
GX154Y056 | GX154 | 32x1"x32 | T - kus, s vnitřním závitem |  | 499 | 603.79 | a
GX158X003 | GX158 | 16x CU15-300 | Připojovací garnitura T - délka chromované CU trubky 300 mm |  | 489 | 591.69 | a
GX158X004 | GX158 | 20x CU15-300 | Připojovací garnitura T - délka chromované CU trubky 300 mm |  | 552 | 667.92 | a
GX165Y003 | GX165 | 16 | Zátka na trubku |  | 30 | 36.3 | a
GX165Y004 | GX165 | 20 | Zátka na trubku |  | 59.5 | 71.995 | a
GX165Y005 | GX165 | 25 | Zátka na trubku |  | 88 | 106.48 | a
GX179Y023 | GX179 | 16x16 | Připojovací adaptérové šroubení |  | 108 | 130.68 | a
GX179Y033 | GX179 | 16x18 | Připojovací adaptérové šroubení |  | 108 | 130.68 | a
GX179Y034 | GX179 | 16x3/4E | Připojovací šroubení Euroconus |  | 139 | 168.19 | a
GX179Y043 | GX179 | 16x1/2"E | Připojovací šroubení Euroconus 1/2" |  | 108 | 130.68 | a
GX179Y053 | GX179 | 20x18 | Připojovací adaptérové šroubení |  | 108 | 130.68 | a
GX179Y054 | GX179 | 20x3/4E | Připojovací šroubení Euroconus |  | 139 | 168.19 | a
GX200Y002 | GX200 | 230V | ruční elektrický rozšiřovací lis, adaptér GX203Y001 pro hlavu GX202Y027, vazelína. V kovovém kufru. | bez slevy | 33339 | 40340.19 | n
GX200Y003 | GX200 | Li-lon 14,4V | ruční akumulátorový rozšiřovací lis, vazelína. V kovovém kufru. | bez slevy | 35098 | 42468.58 | n
GX200Y101 | GX200-M | ruční rozšiřovací lis | sada obsahuje - ruční roztahovač, hlavy GX202Y001, GX202Y002, GX202Y003 a vazelínu. V plastovém černém kufru | bez slevy | 3938 | 4764.98 | n
GX200Y102 | GX200-M | ruční rozšiřovací lis | sada obsahuje - ruční roztahovač, hlavy GX202Y011, GX202Y015, GX202Y017 a vazelínu. V plastovém černém kufru | bez slevy | 7583 | 9175.43 | n
GX200Y103 | GX200-M | ruční rozšiřovací lis | sada obsahuje - ruční roztahovač, hlavy GX202Y013, GX202Y016, GX202Y018 a vazelínu. V plastovém černém kufru | bez slevy | 7874 | 9527.54 | n
GX202Y001 | GX202 | 16x1,8 | rozšiřovací hlava pro GX200Y101 | bez slevy | 720 | 871.2 | n
GX202Y002 | GX202 | 20x1,9 | rozšiřovací hlava pro GX200Y101 | bez slevy | 720 | 871.2 | n
GX202Y003 | GX202 | 25x2,3 | rozšiřovací hlava pro GX200Y101 | bez slevy | 720 | 871.2 | n
GX202Y011 | GX202 | 16x1,8 | rozšiřovací hlava pro GX200Y102, GX200Y002, GX200Y003 | bez slevy | 1912 | 2313.52 | n
GX202Y013 | GX202 | 16x2,2 | rozšiřovací hlava pro GX200Y102, GX200Y002, GX200Y003 | bez slevy | 1912 | 2313.52 | n
GX202Y015 | GX202 | 20x1,9 | rozšiřovací hlava pro GX200Y102, GX200Y002, GX200Y003 | bez slevy | 1912 | 2313.52 | n
GX202Y016 | GX202 | 20x2,8 | rozšiřovací hlava pro GX200Y102, GX200Y002, GX200Y003 | bez slevy | 2087 | 2525.27 | n
GX202Y017 | GX202 | 25x2,3 | rozšiřovací hlava pro GX200Y102, GX200Y002, GX200Y003 | bez slevy | 2087 | 2525.27 | n
GX202Y018 | GX202 | 25x3,5 | rozšiřovací hlava pro GX200Y102, GX200Y002, GX200Y003 | bez slevy | 2087 | 2525.27 | n
GX202Y021 | GX202 | 32x2,9 | rozšiřovací hlava pro GX200Y002, GX200Y003 | bez slevy | 3548 | 4293.08 | n
GX202Y022 | GX202 | 32x4,4 | rozšiřovací hlava pro GX200Y002, GX200Y003 | bez slevy | 5315 | 6431.15 | n
GX202Y026 | GX202 | 40x3,7 | rozšiřovací hlava pro GX200Y002, GX200Y003 | bez slevy | 5315 | 6431.15 | n
GX202Y027 | GX202 | 40x5,5 | rozšiřovací hlava pro GX200Y003 | bez slevy | 16614 | 20102.94 | n
GX203Y001 | GX203 | adaptér | adaptér pro hlavy 16 až 40 s elektrickým lisem GX200Y002 | bez slevy | 9510 | 11507.1 | n
GX203Y002 | GX203 |  | mazací tuk pro rozšiřovací hlavy | bez slevy | 117 | 141.57 | n
GX61Y013 | GX61 | 16 | expanzní kroužek |  | 11 | 13.31 | a
GX61Y014 | GX61 | 20 | expanzní kroužek |  | 12.1 | 14.641 | a
GX61Y015 | GX61 | 25 | expanzní kroužek |  | 16.5 | 19.965 | a
GX61Y016 | GX61 | 32 | expanzní kroužek |  | 23.1 | 27.951 | a
GX61Y017 | GX61 | 40 | expanzní kroužek |  | 60.5 | 73.205 | a
GX651Y003 | GX651 | 16 | kulový kohout |  | 220 | 266.2 | a
GX651Y004 | GX651 | 20 | kulový kohout |  | 286 | 346.06 | a
GX651Y005 | GX651 | 25 | kulový kohout |  | 412 | 498.52 | a
GZ102Y003 | GZ102 | 1/2" | Spojka |  | 28.6 | 34.606 | a
GZ102Y004 | GZ102 | 3/4" | Spojka |  | 57.5 | 69.575 | a
GZ102Y005 | GZ102 | 1" | Spojka |  | 99 | 119.79 | a
GZ103Y004 | GZ103 | 3/4"x1/2" | Spojka redukovaná |  | 56.5 | 68.365 | a
GZ103Y005 | GZ103 | 1" x1/2" | Spojka redukovaná |  | 88 | 106.48 | a
GZ103Y006 | GZ103 | 1" x3/4" | Spojka redukovaná |  | 90 | 108.9 | a
GZ107Y033 | GZ107 | 1/2"x1/2"M | Přechod PEX / vnější závit |  | 87 | 105.27 | a
GZ107Y034 | GZ107 | 3/4"x1/2"M | Přechod PEX / vnější závit |  | 94 | 113.74 | a
GZ107Y035 | GZ107 | 1" x1/2"M | Přechod PEX / vnější závit |  | 141 | 170.61 | a
GZ107Y043 | GZ107 | 1/2"x3/4"M | Přechod PEX / vnější závit |  | 94 | 113.74 | a
GZ107Y044 | GZ107 | 3/4"x3/4"M | Přechod PEX / vnější závit |  | 114 | 137.94 | a
GZ107Y045 | GZ107 | 1" x3/4"M | Přechod PEX / vnější závit |  | 142 | 171.82 | a
GZ107Y054 | GZ107 | 3/4"x 1"M | Přechod PEX / vnější závit |  | 143 | 173.03 | a
GZ107Y055 | GZ107 | 1" x 1"M | Přechod PEX / vnější závit |  | 181 | 219.01 | a
GZ109Y033 | GZ109 | 1/2"x1/2"F | Přechod PEX / vnitřní závit |  | 90 | 108.9 | a
GZ109Y034 | GZ109 | 3/4"x1/2"F | Přechod PEX / vnitřní závit |  | 101 | 122.21 | a
GZ109Y044 | GZ109 | 3/4"x3/4"F | Přechod PEX / vnitřní závit |  | 121 | 146.41 | a
GZ109Y045 | GZ109 | 1" x3/4"F | Přechod PEX / vnitřní závit |  | 150 | 181.5 | a
GZ109Y055 | GZ109 | 1" x 1"F | Přechod PEX / vnitřní závit |  | 189 | 228.69 | a
GZ122Y003 | GZ122 | 1/2" | Kolínko |  | 48.5 | 58.685 | a
GZ122Y004 | GZ122 | 3/4" | Kolínko |  | 76 | 91.96 | a
GZ122Y005 | GZ122 | 1" | Kolínko |  | 150 | 181.5 | a
GZ127Y003 | GZ127 | 1/2"x1/2"M | Kolínko - přechod PEX / vnější závit |  | 113 | 136.73 | a
GZ127Y043 | GZ127 | 1/2"x3/4"M | Kolínko - přechod PEX / vnější závit |  | 124 | 150.04 | a
GZ127Y044 | GZ127 | 3/4"x3/4"M | Kolínko - přechod PEX / vnější závit |  | 156 | 188.76 | a
GZ127Y045 | GZ127 | 1" x3/4"M | Kolínko - přechod PEX / vnější závit |  | 191 | 231.11 | a
GZ127Y055 | GZ127 | 1" x 1"M | Kolínko - přechod PEX / vnější závit |  | 245 | 296.45 | a
GZ128X003 | GZ128 | 1/2" x 15 | Připojovací kolenová garnitura - délka chromované CU trubky 300 mm | chrom | 503 | 608.63 | a
GZ128Y103 | GZ128 | 1/2" x 15 | Kolínko připojovací garnitury - pro připájení CU trubky 15 |  | 125 | 151.25 | a
GZ129Y033 | GZ129 | 1/2"x1/2"F | Kolínko - přechod PEX / vnitřní závit |  | 114 | 137.94 | a
GZ129Y034 | GZ129 | 3/4"x1/2"F | Kolínko - přechod PEX / vnitřní závit |  | 126 | 152.46 | a
GZ129Y044 | GZ129 | 3/4"x3/4"F | Kolínko - přechod PEX / vnitřní závit |  | 161 | 194.81 | a
GZ129Y045 | GZ129 | 1" x3/4"F | Kolínko - přechod PEX / vnitřní závit |  | 196 | 237.16 | a
GZ129Y055 | GZ129 | 1" x 1"F | Kolínko - přechod PEX / vnitřní závit |  | 252 | 304.92 | a
GZ139Y003 | GZ139 | 1/2"x1/2"F | Nástěnka |  | 119 | 143.99 | a
GZ139Y004 | GZ139 | 3/4"x1/2"F | Nástěnka |  | 142 | 171.82 | a
GZ139Y044 | GZ139 | 3/4"x3/4"F | Nástěnka |  | 168 | 203.28 | a
GZ139Y045 | GZ139 | 1" x3/4"F | Nástěnka |  | 208 | 251.68 | a
GZ150Y003 | GZ150 | 1/2" | T - kus, stejný |  | 58.5 | 70.785 | a
GZ150Y004 | GZ150 | 3/4" | T - kus, stejný |  | 92 | 111.32 | a
GZ150Y005 | GZ150 | 1" | T - kus, stejný |  | 180 | 217.8 | a
GZ151Y009 | GZ151 | 1/2"x3/4"x1/2" | T - kus, redukovaný |  | 66 | 79.86 | a
GZ151Y014 | GZ151 | 3/4"x1/2"x1/2" | T - kus, redukovaný |  | 67.5 | 81.675 | a
GZ151Y015 | GZ151 | 3/4"x1/2"x3/4" | T - kus, redukovaný |  | 99 | 119.79 | a
GZ151Y016 | GZ151 | 3/4"x3/4"x1/2" | T - kus, redukovaný |  | 99 | 119.79 | a
GZ151Y017 | GZ151 | 3/4"x1"x3/4" | T - kus, redukovaný |  | 198 | 239.58 | a
GZ151Y023 | GZ151 | 1"x1/2"x1" | T - kus, redukovaný |  | 193 | 233.53 | a
GZ151Y025 | GZ151 | 1"x3/4"x3/4" | T - kus, redukovaný |  | 196 | 237.16 | a
GZ151Y026 | GZ151 | 1"x3/4"x1" | T - kus, redukovaný |  | 201 | 243.21 | a
GZ151Y027 | GZ151 | 1"x1"x3/4" | T - kus, redukovaný |  | 201 | 243.21 | a
GZ152Y041 | GZ152-1 | 3/4" (x1)1/2"(x3) | Minirozdělovač |  | 146 | 176.66 | a
GZ152Y042 | GZ152-2 | 3/4" (x1)1/2"(x4) | Minirozdělovač |  | 153 | 185.13 | a
GZ152Y043 | GZ152-3 | 3/4" (x2)1/2"(x3) | Minirozdělovač |  | 179 | 216.59 | a
GZ152Y044 | GZ152-4 | 3/4" (x2)1/2"(x4) | Minirozdělovač |  | 190 | 229.9 | a
GZ153Y033 | GZ153 | 1/2"x1/2"Mx1/2" | T - kus, s vnějším závitem |  | 88 | 106.48 | a
GZ153Y034 | GZ153 | 3/4"x1/2"Mx3/4" | T - kus, s vnějším závitem |  | 130 | 157.3 | a
GZ154Y033 | GZ154 | 1/2"x1/2"Fx1/2" | T - kus, s vnitřním závitem |  | 102 | 123.42 | a
GZ154Y034 | GZ154 | 3/4"x1/2"Fx3/4" | T - kus, s vnitřním závitem |  | 141 | 170.61 | a
GZ154Y035 | GZ154 | 1"x1/2"Fx1" | T - kus, s vnitřním závitem |  | 262 | 317.02 | a
GZ154Y045 | GZ154 | 1"x3/4"Fx1" | T - kus, s vnitřním závitem |  | 278 | 336.38 | a
GZ158X003 | GZ158 | 1/2"x15x1/2" | Připojovací garnitura T - délka chromované CU trubky 300 mm | chrom | 612 | 740.52 | a
GZ158Y103 | GZ158 | 1/2"x15x1/2" | T-kus připojovací garnitury - pro připájení CU trubky 15 |  | 140 | 169.4 | a
GZ165Y003 | GZ165 | 1/2" | Zátka na trubku |  | 27.5 | 33.275 | a
GZ165Y004 | GZ165 | 3/4" | Zátka na trubku |  | 75 | 90.75 | a
GZ165Y005 | GZ165 | 1" | Zátka na trubku |  | 106 | 128.26 | a
GZ179Y032 | GZ179 | 16x1/2"PEx | Připojovací adaptérové šroubení |  | 99 | 119.79 | a
GZ179Y042 | GZ179 | 18x1/2"PEx | Připojovací adaptérové šroubení |  | 112 | 135.52 | a
GZ179Y045 | GZ179 | 18x3/4"PEx | Připojovací adaptérové šroubení |  | 223 | 269.83 | a
GZ200Y003 | GZ200 | 1/2" PEX | Lisovací kleště | bez slevy | 2945 | 3563.45 | n
GZ200Y004 | GZ200 | 3/4" PEX | Lisovací kleště | bez slevy | 2602 | 3148.42 | n
GZ200Y005 | GZ200 | 1" PEX | Lisovací kleště | bez slevy | 4102 | 4963.42 | n
GZ200Y103 | GZ200C | 1/2" | Lisovací kleště jednoruční | bez slevy | 2902 | 3511.42 | n
GZ200Y105 | GZ200C | 3/4" | Lisovací kleště jednoruční | bez slevy | 2902 | 3511.42 | n
GZ201Y001 | GZ201 |  | Nůžky pro demontáž kroužků | bez slevy | 1245 | 1506.45 | n
GZ211Y001 | GZ211 | 3/8"-1/2"-3/4" | Kalibr | bez slevy | 56.5 | 68.365 | n
GZ211Y003 | GZ211 | 1" | Kalibr | bez slevy | 53 | 64.13 | n
GZ606Y003 | GZ606 | 1/2x1/2PEx | Uzavírací ventil, lisovací |  | 267 | 323.07 | a
GZ61Y003 | GZ61 | 1/2" | Lisovací kroužek |  | 17.6 | 21.296 | a
GZ61Y005 | GZ61 | 3/4" | Lisovací kroužek |  | 23.1 | 27.951 | a
GZ61Y006 | GZ61 | 1" | Lisovací kroužek |  | 26.4 | 31.944 | a
GZ650Y003 | GZ650 | 1/2" | Kulový kohout |  | 264 | 319.44 | a
GZ650Y004 | GZ650 | 3/4" | Kulový kohout |  | 355 | 429.55 | a
GZ651Y003 | GZ651 | 1/2" | Kulový kohout |  | 203 | 245.63 | a
GZ651Y004 | GZ651 | 3/4" | Kulový kohout |  | 264 | 319.44 | a
GZ651Y005 | GZ651 | 1" | Kulový kohout |  | 415 | 502.15 | a
GZ996Y103 | GZ996 | 1/2" | Trubka Giacoqest s kyslíkovou bariérou | 100 m | 44 | 53.24 | a
GZ996Y105 | GZ996 | 3/4" | Trubka Giacoqest s kyslíkovou bariérou | 100 m | 76 | 91.96 | a
GZ996Y106 | GZ996 | 1" | Trubka Giacoqest s kyslíkovou bariérou | 50 m | 121 | 146.41 | a
GZ996Y253 | GZ996 | 1/2" | Trubka Giacoqest s kyslíkovou bariérou v tyčích | 4 m | 52 | 62.92 | a
GZ996Y255 | GZ996 | 3/4" | Trubka Giacoqest s kyslíkovou bariérou v tyčích | 4 m | 84 | 101.64 | a
GZ996Y256 | GZ996 | 1" | Trubka Giacoqest s kyslíkovou bariérou v tyčích | 4 m | 136 | 164.56 | a
JA-111M | JA-111 |  | Sběrnicový magnetický detektor otevření (mini). |  | 303 | 366.63 | b
JA-151M | JA-151 |  | Bezdrátový magnetický detektor mini, napájení lithiová baterie. |  | 878 | 1062.38 | b
JA-80G | JA-80 |  | Bezdrátový detektor hořlavých plynů. |  | 1432 | 1732.72 | b
JA-81M | JA-81 |  | Univerzální vysílač pro připojení s LD-81 |  | 1010 | 1222.1 | b
JA-82M | JA-82 |  | Bezdrátový okenní magnetický detektor, určen do okenního rámu. |  | 995 | 1203.95 | b
JA-82ST | JA-82ST |  | Bezdrátový kombinovaný detektor kouře a teploty |  | 1188 | 1437.48 | b
JA-83M | JA-83 |  | Bezdrátový magnetický detektor otevření. |  | 864 | 1045.44 | b
K270Y001 | K270 | 230 V | Motor pro zónové ventily R276, R277, R278, R279 s mikrospínači |  | 6754 | 8172.34 | a
K270Y002 | K270 | 24 V | Motor pro zónové ventily R276, R277, R278, R279 s mikrospínači |  | 6547 | 7921.87 | a
K272Y001 | K272 | 230 V | Motor pro zónové ventily R276, R277, R278, R279 s mikrospínači a ručním ovládáním |  | 7089 | 8577.69 | a
K272Y002 | K272 | 24 V | Motor pro zónové ventily R276, R277, R278, R279 s mikrospínači a ručním ovládáním |  | 6875 | 8318.75 | a
K274Y001 | K274 | 230 V | Motor pro směšovací ventily R295, R296 |  | 5261 | 6365.81 | a
K274Y002 | K274 | 24 V | Motor pro směšovací ventily R295, R296 |  | 5428 | 6567.88 | a
K274Y022 | K274J | 24V | Motor pro směšovací ventily K297, tříbodový |  | 12056 | 14587.76 | a
K274Y042 | K274J | 24V 0÷10V | Motor pro směšovací ventily K297, spojité ovládání |  | 22000 | 26620 | a
K274Y062 | K274-2 | 24V 0÷10V | Motor pro šesticestný zónový ventil R274, spojité ovládání | certifikace CE | 6320 | 7647.2 | a
K281X002 | K281 | 24V | Motor pro třícestný směšovač R298 |  | 3891 | 4708.11 | a
K282X002 | K282 | 24V | Motor s integrovaným regulátorem na pevnou teplotu pro třícesný směšovací ventil R298 | M28x1,5 | 6013 | 7275.73 | a
K282X022 | K282 | 24V | Motor s integrovaným regulátorem na pevnou teplotu pro třícesný směšovací ventil R298 | M30x1,5 | 6155 | 7447.55 | a
K297Y004 | K297 | 3/4" | Třícestný směšovací ventil |  | 8087 | 9785.27 | a
K297Y005 | K297 | 1" | Třícestný směšovací ventil |  | 12754 | 15432.34 | a
K297Y006 | K297 | 1"1/4 | Třícestný směšovací ventil |  | 15134 | 18312.14 | a
K297Y007 | K297 | 1"1/2 | Třícestný směšovací ventil |  | 20261 | 24515.81 | a
K297Y008 | K297 | 2" | Třícestný směšovací ventil |  | 25135 | 30413.35 | a
K358JY001 | K358J |  | Snímač relativní vlhkosti vzduchu |  | 19299 | 23351.79 | b
K360Y001 | K360 |  | Transformátor 230V - 24V |  | 8348 | 10101.08 | a
K363PY001 | K363P | - | Čidlo teploty topné vody pro KPM20 | skupina GK | 317 | 383.57 | c
K365PY001 | K365P | - | Čidlo venkovní teploty pro KPM20 | skupina GK | 2878 | 3482.38 | c
K366AY001 | K366A | - | Čidlo kondenzace | skupina GK | 2439 | 2951.19 | c
K367Y001 | K367 | - | Držák čidla kondenzace K366A | skupina GK | 261 | 315.81 | c
K369DY001 | K369D | 15 x 0,8 cm | Dilatační páska bez samolepící folie pro lištu R872D |  | 35.5 | 42.955 | a
K369Y022 | K369 | 25 x 0,8 cm | Isolační a dilatační pás - podlaha x stěna, samolepící |  | 81 | 98.01 | a
K375Y001 | K375 | 1 litr | Roztok proti inkrustaci top.systému (náhrada kyslíkové bariéry) 1:200 | 1 litr | 1061 | 1283.81 | a
K375Y002 | K375 | 5 litrů | Inhibitor koroze pro stropní systémy | 5 litrů | 3831 | 4635.51 | a
K375Y003 | K375 | 10 litrů | Inhibitor koroze pro stropní systémy | 10 litrů | 7281 | 8810.01 | a
K375Y004 | K375 | 25 litrů | Inhibitor koroze pro stropní systémy | 25 litrů | 17594 | 21288.74 | a
K377Y001 | K377 | 5l | Nemrznoucí, antikorozní kapalina pro solární systémy, biologicky odbouratelná. | koncentrát | 1625 | 1966.25 | b
K377Y002 | K377 | 10l | Nemrznoucí, antikorozní kapalina pro solární systémy, biologicky odbouratelná. |  | 3084 | 3731.64 | b
K389WY001 | K389W | rozteč 5 a 10 cm | instalační lišta, pro trubky od průměru 12 do 22mm | cena za metr | 126 | 152.46 | a
K389Y003 | K389 | ? 25 - rozteč 10 cm | Instalační lišta, pro trubky od průměru 25mm | cena za m | 410 | 496.1 | a
K470WX001 |  |  |  |  | 2269 | 2745.49 | c
K470WX011 | K470W | M30 x 1,5 | Termostatická hlava WI-FI, komunikace s KD410, protokol ZigBee, včetně adaptéru pro Clip-Clap ventily. |  | 2269 | 2745.49 | c
K480IY001 | K480I | 230 V~ | Programovatelný prostorový termostat - týdenní | skupina GK | 6682 | 8085.22 | c
K480Y001 | K480 | 230 V | Prostorový termostat |  | 3017 | 3650.57 | a
K481AY001 | K481A | 6-8 V | Prostorový termostat, M-Bus, digitální, připojení na sběrnici, oddělené relé | skupina GK | 2758 | 3337.18 | c
K481AY002 | K481A | 6-8 V SONDA | Prostorový termostat, M-Bus, digitální, připojení na sběrnici, oddělené relé | skupina GK | 5288 | 6398.48 | c
K481BY001 | K481B | 6-8 V | Prostorový termostat, M-Bus, digitální, připojení na sběrnici, bez relé | skupina GK | 2662 | 3221.02 | c
K481BY002 | K481B | 6-8 V sonda | Prostorový termostat, M-Bus, digitální, připojení na sběrnici, bez relé | skupina GK | 4450 | 5384.5 | c
K481DY002 | K481D | 6-8 V | Prostorový termostat, M-Bus, digitální, připojení na sběrnici, oddělené relé, ovládání odvlhčování | skupina GK | 5349 | 6472.29 | c
K482AY001 | K482A | bez cidla vlhkosti | Prostorový termostat, digitální - 230V~, oddělené relé | skupina GK | 4460 | 5396.6 | c
K482AY002 | K482A | s cidlem vlhkosti | Prostorový termostat, digitální - 230V~, oddělené relé | skupina GK | 6206 | 7509.26 | c
K482DY002 | K482D | s čidlem vlhkosti | Prostorový termostat, digitální - 230V~, oddělené relé, ovládání odvlhčování | skupina GK | 9293 | 11244.53 | c
K482FY001 | K482F | bez cidla vlhkosti | Prost. termostat, digitální - 230V~, oddělené relé, 3 rychlostní ovládání ovládání konvektorů | skupina GK | 7450 | 9014.5 | c
K482FY002 | K482F | s cidlem vlhkosti | Prost. termostat, digitální - 230V~, oddělené relé, 3 rychlostní ovládání ovládání konvektorů | skupina GK | 9195 | 11125.95 | c
K483AY001 | K483A | bez cidla vlhkosti | Prostorový termostat, M-Bus, oddělené relé | skupina GK | 5191 | 6281.11 | c
K483AY002 | K483A | s cidlem vlhkosti | Prostorový termostat, M-Bus, oddělené relé | skupina GK | 6954 | 8414.34 | c
K483BY001 | K483B | bez cidla vlhkosti | Prostorový termostat, M-Bus, bez relé | skupina GK | 3759 | 4548.39 | c
K483BY002 | K483B | s cidlem vlhkosti | Prostorový termostat, M-Bus, bez relé | skupina GK | 5674 | 6865.54 | c
K483DY002 | K483D | s cidlem vlhkosti | Prostorový termostat, M-Bus, oddělené relé, ovládání odvlhčovače | skupina GK | 6954 | 8414.34 | c
K483FY001 | K483F | bez cidla vlhkosti | Prostorový termostat, M-Bus, 3 rychlostní ovládání ventil konvektorů | skupina GK | 6926 | 8380.46 | c
K483FY002 | K483F | s čidlem vlhkosti | Prostorový termostat, M-Bus, 3 rychlostní ovládání ventil konvektorů | skupina GK | 8688 | 10512.48 | c
K485AY002 | K485 |  | Prostorové čidlo pro snímání teploty a relativní vlhkosti vzduchu | skupina GK | 6646 | 8041.66 | c
K489Y001 | K489 | - | Instalační krabice pro termostaty K480I, K482, K483, K490 | skupina GK | 19.8 | 23.958 | c
K489Y002 | K489-1 | - | Krycí rámeček pro termostaty K480I, K482, K483,K490 | skupina GK | 105 | 127.05 | c
K493IY002 | K493I | 12V= | Teplotní a vlhkostní čidlo pro KPM30/31 | skupina GK | 5704 | 6901.84 | c
K493TY002 | K493T | 12V= | Prostorový termostat s dotykovým LCD displejem, s čidlem vlhkosti, pro KPM30/31, ovládání fankoilu 0÷10V nebo v kombinaci s KF201 3rychlostní fankoil a R473, komunikace ModBus | skupina GK | 7388 | 8939.48 | c
K494IY011 | K494I | 3xAAA 1,5V - černý | Prostorový termostat pro topení/chlazení, oddělené relé 5(3)A/250V, bateriové napájení | 2°C ÷ 40°C | 3084 | 3731.64 | a
K494IY012 | K494I | 3xAAA 1,5V - bílý | Prostorový termostat pro topení/chlazení, oddělené relé 5(3)A/250V, bateriové napájení | 2°C ÷ 40°C | 3084 | 3731.64 | a
K495LY002 | K495L | 24V | prostorový termostat s čidlem vlhkosti pro KPM30/31, komunikace ModBus | skupina GK | 5803 | 7021.63 | c
K498MY002 | K498M |  | konvertor signálu PWM pro KPM30/31 pro druhý směšovací ventil na výstup 0÷10V | skupina GK | 1713 | 2072.73 | c
K500Y001 | K500 | 1/2" | Průtokový spínač pro kapaliny do potrubí DN 20 až 200, PN25, 110°C |  | 3405 | 4120.05 | a
K802PY002 | K802P | 997x120x0,4 | Roznášecí montážní pozinkovaný profil tvaru omega pro trubku 16mm |  | 187 | 226.27 | a
K802Y503 |  |  |  |  | 127 | 153.67 | a
K805PY001 | K805P | 250x500x1 | Roznášecí krycí pozinkovaný plech pro suchý systém podlah.vyt. |  | 143 | 173.03 | a
K805PY002 | K805P | 500x500x1 | Roznášecí krycí pozinkovaný plech pro suchý systém podlah.vyt. |  | 329 | 398.09 | a
K809Y001 | K809 | 50x26mm | Spona pro suchý systém |  | 9.9 | 11.979 | a
KC120X100 | GKC | 1200x1000 | Aktivní panel 1200x1000 |  | 6776 | 8198.96 | b
KC120X200 | GKC | 1200x2000 | Aktivní panel 1200x2000 |  | 13328 | 16126.88 | b
KC120X300 | GKC | 1200x2000 | Neaktivní panel 1200x2000 |  | 2159 | 2612.39 | b
KC120Y100 | GKC | 1200x1000 | Aktivní panel 1200x1000 |  | 7049 | 8529.29 | b
KC120Y200 | GKC | 1200x2000 | Aktivní panel 1200x2000 |  | 13860 | 16770.6 | b
KC120Y300 | GKC | 1200x2000 | Neaktivní panel 1200x2000 |  | 2230 | 2698.3 | b
KC60X200 | GKC | 600x2000 | Aktivní panel 600x2000 |  | 6776 | 8198.96 | b
KC60Y200 | GKC | 600x2000 | Aktivní panel 600x2000 |  | 7671 | 9281.91 | b
KD200Y001 | KD200 | pro KM202(3) | Programovací jednotka | skupina GK | 6759 | 8178.39 | c
KD300Y001 | KD300 | pro KM202(3) | Programovací jednotka s dotykovým displejem | skupina GK | 17549 | 21234.29 | c
KE410Y001 |  |  |  |  | 4344 | 5256.24 | c
KF200Y001 | KF200 | 230 V~ | Řídící modul pro ventilkonvektory | skupina GK | 2637 | 3190.77 | c
KG810Y002 | KG810 | 500x500 | Inspekční dvířka 500x500 |  | 6520 | 7889.2 | c
KGSTUY003 | KGSTU | 20kg | Sádra dokončovací 20kg |  | 1740 | 2105.4 | c
KM200Y001 | KM200 | 230 V~ | Komunikační interface | skupina GK | 9627 | 11648.67 | c
KM203Y001 | KM203 | 230 V~ | Komunikační interface s možností připojení GSM brány | skupina GK | 14210 | 17194.1 | c
KPM20Y001 | KPM20 | 24 V~ | Řdící ekvitrmní jednotka | skupina GK | 8721 | 10552.41 | c
KPM30Y002 | KPM30 | 24 V~ | Řdící ekvitrmní jednotka pro topení/chlazení, s displejem, pro dva směšované okruhy, spouští zdroj, samostatná | skupina GK | 14374 | 17392.54 | c
KPM30Y005 | KPM30 | 24 V~ | Řdící ekvitrmní jednotka pro topení/chlazení, s displejem, pro dva směšované okruhy, s rozšiřovacími moduly KPM35 pro max. 16 termostatů, 7 odvlhčovačů a 7 fankoilů | skupina GK | 14374 | 17392.54 | c
KPM31Y001 | KPM31 | 24 V~ | Řdící ekvitrmní jednotka pro topení/chlazení, bez displeje, pro jeden směšovaný okruh, spouští zdroj, samostatná | skupina GK | 11544 | 13968.24 | c
KPM31Y002 | KPM31 | 24 V~ | Řdící ekvitrmní jednotka pro topení/chlazení, bez displeje, pro dva směšované okruhy, spouští zdroj, samostatná | skupina GK | 13319 | 16115.99 | c
KPM31Y003 | KPM31 | 24 V~ | Řdící ekvitrmní jednotka pro topení/chlazení, bez displeje, pro jeden směšovaný okruh, spouští zdroj, odvlhčovač a vzduchotechniku, pro 1 až 3 termostaty | skupina GK | 11544 | 13968.24 | c
KPM31Y004 | KPM31 | 24 V~ | Řdící ekvitrmní jednotka pro topení/chlazení, bez displeje, pro jeden směšovaný okruh, s rozšiřovacími moduly KPM35 pro max. 16 termostatů, 7 odvlhčovačů a 7 fankoilů | skupina GK | 11544 | 13968.24 | c
KPM31Y005 | KPM31 | 24 V~ | Řdící ekvitrmní jednotka pro topení/chlazení, bez displeje, pro dva směšované okruhy, s rozšiřovacími moduly KPM35 pro max. 16 termostatů, 7 odvlhčovačů a 7 fankoilů | skupina GK | 13319 | 16115.99 | c
KS120X100 | GKCS | 1200x1000 | Aktivní panel 1200x1000 |  | 2854 | 3453.34 | b
KS120X200 | GKCS | 1200x2000 | Aktivní panel 1200x2000 |  | 5603 | 6779.63 | b
KS120Y300 | GKCS | 1200x2000 | Neaktivní panel 1200x2000 |  | 2082 | 2519.22 | b
KS60X200 | GKCS | 600x2000 | Aktivní panel 600x2000 |  | 2854 | 3453.34 | b
KSMSAY001 | KSMSA | 12V | GSM komunikační modul | skupina GK | 16250 | 19662.5 | c
LD-12 | LD |  | Záplavový detektor, napájení 12 V |  | 294 | 355.74 | b
LD-81 | LD |  | Záplavový detektor pro připojení s JA-81M |  | 250 | 302.5 | b
N500Y001CZ |  | 435/575-665/110-175 | Skříň rozdělovače, do zdi | SZP-1 | 2199 | 2660.79 | a
N500Y002CZ |  | 565/575-665/110-175 | Skříň rozdělovače, do zdi | SZP-2 | 2529 | 3060.09 | a
N500Y003CZ |  | 715/575-665/110-175 | Skříň rozdělovače, do zdi | SZP-3 | 2749 | 3326.29 | a
N500Y004CZ |  | 795/575-665/110-175 | Skříň rozdělovače, do zdi | SZP-4 | 2859 | 3459.39 | a
N500Y005CZ |  | 965/575-665/110-175 | Skříň rozdělovače, do zdi | SZP-5 | 3078 | 3724.38 | a
N501HY101CZ | N501H | 585/580/170 | Skříň rozdělovače, na zeď, hluboká | SZN-2-170 | 2529 | 3060.09 | a
N501HY102CZ | N501H | 815/580/170 | Skříň rozdělovače, na zeď, hluboká | SZN-4-170 | 2859 | 3459.39 | a
N501HY103CZ | N501H | 1095/580/170 | Skříň rozdělovače, na zeď, hluboká | SZN-6-170 | 4179 | 5056.59 | a
N501Y001CZ | N501 | 455/580/120 | Skříň rozdělovače, na zeď | SZN-1 | 1979 | 2394.59 | a
N501Y002CZ | N501 | 585/580/120 | Skříň rozdělovače, na zeď | SZN-2 | 2418 | 2925.78 | a
N501Y003CZ | N501 | 730/580/120 | Skříň rozdělovače, na zeď | SZN-3 | 2529 | 3060.09 | a
N501Y004CZ | N501 | 815/580/120 | Skříň rozdělovače, na zeď | SZN-4 | 2639 | 3193.19 | a
N501Y005CZ | N501 | 985/580/120 | Skříň rozdělovače, na zeď | SZN-5 | 2859 | 3459.39 | a
N5Y002 | N5 | 3/8" | Zpětná klapka - gumové těsnění | PN16 | 317 | 383.57 | a
N6Y002 | N6 | 3/8" | Zpětná klapka - mosazné sedlo | PN16 | 324 | 392.04 | a
P12AX002 | P12A | 3/4" DIN | Uzavírací vložka ventilu řady 80 |  | 235 | 284.35 | a
P146CY001 | P146C-3 | 3/8" - 51 mm | Náhradní magnet pro R146C - 3/4" stará verze |  | 460 | 556.6 | a
P146CY011 | P146C-3 | 3/8" - 81 mm | Náhradní magnet pro R146C - 1" |  | 811 | 981.31 | a
P146CY051 | P146C | 3/4" | Náhradní magnet a jímka pro R146C |  | 495 | 598.95 | a
P146CY052 | P146C-1 | 3/4" | Náhradní sada těsnění pro R146C |  | 174 | 210.54 | a
P146CY053 | P146C | 1" | Náhradní sada těsnění pro R146C |  | 215 | 260.15 | a
P15X009 | P15-2 | 1/2"x3/8" | Nátrubek s kulovou těsnící plochou |  | 83 | 100.43 | a
P18FY004 | P18F | 3/4"xDN15 | Převlečná matice a těsnění pro připojení potrubí FS2 |  | 73 | 88.33 | b
P18FY005 | P18F | 1"xDN20 | Převlečná matice a těsnění pro připojení potrubí FS2 |  | 134 | 162.14 | b
P18FY006 | P18F | 1"xDN25 | Převlečná matice a těsnění pro připojení potrubí FS2 |  | 266 | 321.86 | b
P206CY001 | P206C | ? | ? |  | 462 | 559.02 | a
P206CY101 | P206C | 1/4" - 1m | Impulsní trubka CU pro R206C(B) |  | 1214 | 1468.94 | a
P23MY002 | P23M | 3/8" | Zátka s řetízkem pro R609 |  | 57.5 | 69.575 | a
P23MY004 | P23M | 3/4" | Zátka s řetízkem pro R609 |  | 73 | 88.33 | a
P36SY003 | P36S | 1/2" | náhradní sítko pro filtry R74AY10x a R74M |  | 23.1 | 27.951 | a
P36SY004 | P36S | 3/4" | náhradní sítko pro filtry R74AY10x a R74M |  | 30 | 36.3 | a
P36SY005 | P36S | 1" | náhradní sítko pro filtry R74AY10x a R74M |  | 35.5 | 42.955 | a
P36SY006 | P36S | 1"1/4 | náhradní sítko pro filtry R74AY10x a R74M |  | 47.5 | 57.475 | a
P36SY007 | P36S | 1"1/2 | náhradní sítko pro filtry R74AY10x a R74M |  | 52 | 62.92 | a
P36SY008 | P36S | 2" | náhradní sítko pro filtry R74AY10x a R74M |  | 81 | 98.01 | a
P36Y001 | P36 | pro N1-N2-N3 | Sítko do filtru | nerez | 128 | 154.88 | a
P36Y002 | P36F | x N1-N2-N3 | Sítko do filtru | plsť | 151 | 182.71 | a
P51KVY005 | P51KW | ? 28 | Sada O-kroužků pro lisovací kulové kohouty do solárních instalací |  | 224 | 271.04 | b
P51RY001 | P51R | D. 8 | O-kroužek pro adaptéry R178 |  | 7.7 | 9.317 | a
P51RY002 | P51R | D.10 | O-kroužek pro adaptéry R178 |  | 6.6 | 7.986 | a
P51RY003 | P51R | D12 | O-kroužek pro adaptéry R178 |  | 6.6 | 7.986 | a
P51RY004 | P51R | D.14 | O-kroužek pro adaptéry R178 |  | 11 | 13.31 | a
P51RY005 | P51R | D.15 | O-kroužek pro adaptéry R178 |  | 11 | 13.31 | a
P51RY006 | P51R | D.16 | O-kroužek pro adaptéry R178 |  | 11 | 13.31 | a
P51RY007 | P51R | D.18 | O-kroužek pro adaptéry R178 |  | 11 | 13.31 | a
P51RY008 | P51R | D.22 | O-kroužek pro adaptéry R178 |  | 15.4 | 18.634 | a
P553FPY001 | P553FP | DN32x3/4"E | Samostatný modul rozdělovače R553FP pro přívod |  | 746 | 902.66 | a
P553FPY002 | P553FP | DN32x3/4"E | Samostatný modul rozdělovače R553FP pro zpátečku |  | 707 | 855.47 | a
P553FPY005 | P553FP | DN32 | Zátka pro modulový rozdělovač R553FP |  | 116 | 140.36 | a
P553FPY006 | P553FP | DN32 | Vstupní modul pro rozdělovač R553FP, bez převlečné matice |  | 169 | 204.49 | a
P553FPY020 | P553FP | DN32x3/4"E | sada dvou modulů (přívod a zpátečka) rozdělovače R553FP |  | 1389 | 1680.69 | a
P76WIY005 | WILO | RS 25/5-3-PR-130-12 | Oběhové čerpadlo pro topné systémy |  | 2936 | 3552.56 | a
P76WIY013 | WILO | Yonos 25/1-6 (130) | elektronické oběhové čerpadlo pro R557 | Para RKA | 7061 | 8543.81 | a
P76WIY014 | WILO | Yonos 25/1-6 (180) | elektronické oběhové čerpadlo pro R586R | Para RKA | 7061 | 8543.81 | a
P78TY001 | P78T | pro N1 | Náhradní nádobka pro filtr N1 | plast | 136 | 164.56 | a
P78TY002 | P78T | pro N2 - N3 | Náhradní nádobka pro filtr N2-N3 |  | 148 | 179.08 | a
PM100Y001 | PM100R | 230V | Připojovací modul pro termostaty, termoelektrické hlavy a čerpadlo |  | 7497 | 9071.37 | a
PM100Y003 | PM100P | 230V | Připojovací modul pro termostaty, termoelektrické hlavy a čerpadlo s havarijním čidlem |  | 8937 | 10813.77 | a
PRE10Y001 | PRE10 | - | tlaková pumpa pro doplňování systémů | bez slevy | 16502 | 19967.42 | n
PSI30Y001 | PSI | 2,5 m2 | Solární kolektor pro montáž do střechy na výšku, měď s úpravou TINOX, v dřevěném nosném rámu, eloxovaný hliníkový rámeček | (1170x2170x100 mm) | 27043 | 32722.03 | b
PSI31Y001 | PSI | 1,38 m2 | Solární kolektor pro montáž do střechy na výšku, měď s úpravou TINOX, v dřevěném nosném rámu, eloxovaný hliníkový rámeček | (1170x1180x100 mm) | 21377 | 25866.17 | b
PSI32Y001 | PSI | 1,63 m2 | Solární kolektor pro montáž do střechy na výšku, měď s úpravou TINOX, v dřevěném nosném rámu, eloxovaný hliníkový rámeček | (1170x1400x100 mm) | 23479 | 28409.59 | b
PSO01Y001 | PSO | 2,5 m2 | Solární kolektor pro montáž na šířku, měď s úpravou TINOX, ultrazvukově svařovaný, v eloxovaném hliníkovém rámu | (2206x1205x100 mm) | 27692 | 33507.32 | b
PSO02Y001 | PSO | 2 m2 | Solární kolektor pro montáž na šířku, měď s úpravou TINOX, ultrazvukově svařovaný, v eloxovaném hliníkovém rámu | (2206x1040x100 mm) | 25100 | 30371 | b
PSV01Y001 | PSV | 2,5 m2 | Solární kolektor pro montáž na výšku, měď s úpravou TINOX, ultrazvukově svařovaný, v eloxovaném hliníkovém rámu | (1205x2206x100 mm) | 27692 | 33507.32 | b
PSV02Y001 | PSV | 2 m2 | Solární kolektor pro montáž na výšku, měď s úpravou TINOX, ultrazvukově svařovaný, v eloxovaném hliníkovém rámu | (1040x2206x100 mm) | 25100 | 30371 | b
R131Y002 | R131 | 27/27 | Klíč na adaptéry průměr 16 | bez slevy | 469 | 567.49 | n
R140RY101 | R140R | 1/2Fx1,5 | Pojistný ventil |  | 301 | 364.21 | a
R140RY102 | R140R | 1/2" x 2,5 | Pojistný ventil |  | 301 | 364.21 | a
R140RY103 | R140R | 1/2" x 3 | Pojistný ventil |  | 301 | 364.21 | a
R140SY102 | R140RM | 1/2"x 2,5 | Pojistný ventil |  | 322 | 389.62 | a
R140SY103 | R140RM | 1/2" x 3 | Pojistný ventil |  | 322 | 389.62 | a
R140TY102 | R140R1 | 1/2" x 2,5 | Pojistný ventil |  | 338 | 408.98 | a
R140TY103 | R140R1 | 1/2" x 3 | Pojistný ventil |  | 329 | 398.09 | a
R141Y004 |  |  |  |  | 0 | 0 | a
R141Y013 | R141 | 1/2" | Odváděcí trychtýř vody pro pojišťovací ventily |  | 343 | 415.03 | a
R148Y004 | R148 | 3/4" x 3/4" | Diferenční ventil rozdělovačů do skříní R584, rozteč 85 mm | 10 ÷ 70 kPa | 1038 | 1255.98 | a
R148Y005 | R148 | 1"x1" | Diferenční ventil rozdělovačů do skříní R584, rozteč 85 mm | 10 ÷ 70 kPa | 1174 | 1420.54 | a
R14Y002 | R14 | 3/8" | Regulační rad. šroubení, rohové, mosaz |  | 198 | 239.58 | a
R14Y003 | R14 | 1/2" | Regulační rad. šroubení, rohové, mosaz |  | 234 | 283.14 | a
R14Y004 | R14 | 3/4" | Regulační rad. šroubení, rohové, mosaz |  | 424 | 513.04 | a
R14Y005 | R14 | 1" | Regulační rad. šroubení, rohové, mosaz |  | 681 | 824.01 | a
R14Y006 | R14 | 1"1/4 | Regulační rad. šroubení, rohové, mosaz |  | 1021 | 1235.41 | a
R150NY003 | R150N | 1/2"FF | Sada pro automatické dopouštění topné vody- redukční ventil + 2 kulové kohouty |  | 3518 | 4256.78 | a
R156X004 | R156 | 3/4" | Směšovací termostatický ventil pro rozvody sanity (plynulé nastavení ±1°C) | 38 - 60°C | 2414 | 2920.94 | a
R156X005 | R156 | 1" | Směšovací termostatický ventil pro rozvody sanity (plynulé nastavení ±1°C) | 38 - 60°C | 2726 | 3298.46 | a
R15Y002 | R15 | 3/8" | Regulační rad. šroubení, přímé, mosaz |  | 220 | 266.2 | a
R15Y003 | R15 | 1/2" | Regulační rad. šroubení, přímé, mosaz |  | 259 | 313.39 | a
R15Y004 | R15 | 3/4" | Regulační rad. šroubení, přímé, mosaz |  | 472 | 571.12 | a
R15Y005 | R15 | 1" | Regulační rad. šroubení, přímé, mosaz |  | 757 | 915.97 | a
R15Y006 | R15 | 1"1/4 | Regulační rad. šroubení, přímé, mosaz |  | 1294 | 1565.74 | a
R172Y001 | R172 | pr. 12 - 200mm | injektor CU |  | 105 | 127.05 | a
R173PY003 | R173P | 1/2" mosaz | Nastavitelné prodloužení s rovnou těsnící plochou | chrom | 156 | 188.76 | a
R178X017 | R178 | 16x15,88 | Adaptér pro Cu trubky | chrom | 101 | 122.21 | a
R178X041 | R178 | 22x16 | Adaptér pro Cu trubky | chrom | 140 | 169.4 | a
R179X048 | R179 | 16x(18x2) | Adaptér pro trubky z UH | chrom | 114 | 137.94 | a
R179X058 | R179 | 18x(14x1,5) | Adaptér pro trubky z UH | chrom | 114 | 137.94 | a
R179X060 | R179 | 18x(14x1) | Adaptér pro trubky z UH | chrom | 114 | 137.94 | a
R17CY002 | R17C | 3/8" x 12 | Regulační rad. šroubení, přímé, mosaz, pro Cu tr. |  | 169 | 204.49 | a
R17Y002 | R17 | 3/8" | Regulační rad. šroubení, přímé, mosaz |  | 178 | 215.38 | a
R182MY004 | R182BM | 5/4"x1"x5/4" | Sada pro kotlovou sestavu (R182B + R19D) |  | 1619 | 1958.99 | a
R186FY003 | R186F | 3/8x(12x2,0) | Přechod z FE - vnitřní závit, s adaptérem pro trubku z UH |  | 138 | 166.98 | a
R186FY004 | R186F | 3/8x(12x1,1) | Přechod z FE - vnitřní závit, s adaptérem pro trubku z UH |  | 138 | 166.98 | a
R186FY033 | R186F | 1/2x(12x2,0) | Přechod z FE - vnitřní závit, s adaptérem pro trubku z UH |  | 158 | 191.18 | a
R186FY041 | R186F | 1/2"x(15x2,5) | Přechod z FE - vnitřní závit, s adaptérem pro trubku z UH |  | 158 | 191.18 | a
R186FY046 | R186F | 1/2"x(16x2,2) | Přechod z FE - vnitřní závit, s adaptérem pro trubku z UH |  | 179 | 216.59 | a
R186FY048 | R186F | 1/2"x(16x2,0) | Přechod z FE - vnitřní závit, s adaptérem pro trubku z UH |  | 179 | 216.59 | a
R186FY053 | R186F | 1/2"x(17x2,0) | Přechod z FE - vnitřní závit, s adaptérem pro trubku z UH |  | 179 | 216.59 | a
R186FY055 | R186F | 1/2"x(18x2,5) | Přechod z FE - vnitřní závit, s adaptérem pro trubku z UH |  | 175 | 211.75 | a
R186FY057 | R186F | 1/2"x(18x2,0) | Přechod z FE - vnitřní závit, s adaptérem pro trubku z UH |  | 202 | 244.42 | a
R186FY060 | R186F | 1/2" x(20x2,8) | Přechod z FE - vnitřní závit, s adaptérem pro trubku z UH |  | 202 | 244.42 | a
R186FY062 | R186F | 1/2"x(20x2,0) | Přechod z FE - vnitřní závit, s adaptérem pro trubku z UH |  | 202 | 244.42 | a
R186FY081 | R186F | 3/4"x(16x2,2) | Přechod z FE - vnitřní závit, s adaptérem pro trubku z UH |  | 235 | 284.35 | a
R186FY082 | R186F | 3/4"x(16x2) | Přechod z FE - vnitřní závit, s adaptérem pro trubku z UH |  | 161 | 194.81 | a
R186FY086 | R186F | 3/4"x(18x2,5) | Přechod z FE - vnitřní závit, s adaptérem pro trubku z UH |  | 235 | 284.35 | a
R186FY094 | R186F | 3/4"x(20x2,8) | Přechod z FE - vnitřní závit, s adaptérem pro trubku z UH |  | 235 | 284.35 | a
R186FY096 | R186F | 3/4"x(20x2,0) | Přechod z FE - vnitřní závit, s adaptérem pro trubku z UH |  | 235 | 284.35 | a
R186FY103 | R186F | 3/4"x(25x2,5) | Přechod z FE - vnitřní závit, s adaptérem pro trubku z UH |  | 235 | 284.35 | a
R186FY104 | R186F | 3/4"x(25x2,3) | Přechod z FE - vnitřní závit, s adaptérem pro trubku z UH |  | 235 | 284.35 | a
R186FY105 | R186F | 3/4"x(26x3) | Přechod z FE - vnitřní závit, s adaptérem pro trubku z UH |  | 211 | 255.31 | a
R186FY115 | R186F | 1"x(26x3) | Přechod z FE - vnitřní závit, s adaptérem pro trubku z UH |  | 360 | 435.6 | a
R186FY125 | R186F | 1" x(32x2,9) | Přechod z FE - vnitřní závit, s adaptérem pro trubku z UH |  | 405 | 490.05 | a
R186FY126 | R186F | 1"x(32x3) | Přechod z FE - vnitřní závit, s adaptérem pro trubku z UH |  | 360 | 435.6 | a
R186MY003 | R186M | 3/8"x(12x2,0) | Přechod z FE - vnější závit, s adaptérem pro trubku z UH |  | 152 | 183.92 | a
R186MY007 | R186M | 3/8"x(15x2,5) | Přechod z FE - vnější závit, s adaptérem pro trubku z UH |  | 139 | 168.19 | a
R186MY011 | R186M | 3/8"x(16x2,2) | Přechod z FE - vnější závit, s adaptérem pro trubku z UH |  | 139 | 168.19 | a
R186MY013 | R186M | 3/8"x(16x2,0) | Přechod z FE - vnější závit, s adaptérem pro trubku z UH |  | 152 | 183.92 | a
R186MY014 | R186M | 3/8"x(16x1,5) | Přechod z FE - vnější závit, s adaptérem pro trubku z UH |  | 152 | 183.92 | a
R186MY033 | R186M | 1/2"x(12x2,0) | Přechod z FE - vnější závit, s adaptérem pro trubku z UH |  | 158 | 191.18 | a
R186MY036 | R186M | 1/2"x(12x1,1) | Přechod z FE - vnější závit, s adaptérem pro trubku z UH |  | 158 | 191.18 | a
R186MY039 | R186M | 1/2" x(14x2,0) | Přechod z FE - vnější závit, s adaptérem pro trubku z UH |  | 158 | 191.18 | a
R186MY041 | R186M | 1/2"x(15x2,5) | Přechod z FE - vnější závit, s adaptérem pro trubku z UH |  | 158 | 191.18 | a
R186MY046 | R186M | 1/2"x(16x2,2) | Přechod z FE - vnější závit, s adaptérem pro trubku z UH |  | 178 | 215.38 | a
R186MY048 | R186M | 1/2"x(16x2,0) | Přechod z FE - vnější závit, s adaptérem pro trubku z UH |  | 178 | 215.38 | a
R186MY051 | R186M | 1/2"x(16x1,5) | Přechod z FE - vnější závit, s adaptérem pro trubku z UH |  | 178 | 215.38 | a
R186MY053 | R186M | 1/2"x(17x2,0) | Přechod z FE - vnější závit, s adaptérem pro trubku z UH |  | 178 | 215.38 | a
R186MY055 | R186M | 1/2"x(18x2,5) | Přechod z FE - vnější závit, s adaptérem pro trubku z UH |  | 175 | 211.75 | a
R186MY057 | R186M | 1/2"x(18x2,0) | Přechod z FE - vnější závit, s adaptérem pro trubku z UH |  | 211 | 255.31 | a
R186MY060 | R186M | 1/2"x(20x2,8) | Přechod z FE - vnější závit, s adaptérem pro trubku z UH |  | 202 | 244.42 | a
R186MY062 | R186M | 1/2"x(20x2,0) | Přechod z FE - vnější závit, s adaptérem pro trubku z UH |  | 202 | 244.42 | a
R186MY080 | R186M | 3/4"x(16x2,2) | Přechod z FE - vnější závit, s adaptérem pro trubku z UH |  | 227 | 274.67 | a
R186MY082 | R186M | 3/4'MX(16X2) | Přechod z FE - vnější závit, s adaptérem pro trubku z UH |  | 152 | 183.92 | a
R186MY086 | R186M | 3/4"x(18x2,5) | Přechod z FE - vnější závit, s adaptérem pro trubku z UH |  | 227 | 274.67 | a
R186MY089 | R186M | 3/4"x(18x2,0) | Přechod z FE - vnější závit, s adaptérem pro trubku z UH |  | 227 | 274.67 | a
R186MY094 | R186M | 3/4" x(20x2,8) | Přechod z FE - vnější závit, s adaptérem pro trubku z UH |  | 227 | 274.67 | a
R186MY096 | R186M | 3/4"x(20x2,0) | Přechod z FE - vnější závit, s adaptérem pro trubku z UH |  | 227 | 274.67 | a
R186MY102 | R186M | 3/4" x(25x3,5) | Přechod z FE - vnější závit, s adaptérem pro trubku z UH |  | 235 | 284.35 | a
R186MY103 | R186M | 3/4"x(25x2,5) | Přechod z FE - vnější závit, s adaptérem pro trubku z UH |  | 235 | 284.35 | a
R186MY104 | R186M | 3/4"x(25x2,3) | Přechod z FE - vnější závit, s adaptérem pro trubku z UH |  | 235 | 284.35 | a
R186MY105 | R186M | 3/4"x(26x3) | Přechod z FE - vnější závit, s adaptérem pro trubku z UH |  | 204 | 246.84 | a
R186MY115 | R186M | 1"x(26x3) | Přechod z FE - vnější závit, s adaptérem pro trubku z UH |  | 324 | 392.04 | a
R186MY126 | R186M | 1"x(32x3) | Přechod z FE - vnější závit, s adaptérem pro trubku z UH |  | 324 | 392.04 | a
R197CY001 | R197C | 101 mm | Prodlužovací díl k R586 - délková náhrada mixu |  | 798 | 965.58 | a
R206AY013 | R206A | 1/2" | Automatický vyvažovací ventil, bez měřících vsuvek |  | 3652 | 4418.92 | a
R206AY014 | R206A | 3/4" | Automatický vyvažovací ventil, bez měřících vsuvek |  | 3652 | 4418.92 | a
R206AY015 | R206A | 1" | Automatický vyvažovací ventil, bez měřících vsuvek |  | 6655 | 8052.55 | a
R206AY016 | R206A | 1"1/4 | Automatický vyvažovací ventil, bez měřících vsuvek |  | 7439 | 9001.19 | a
R206AY017 | R206A | 1"1/2 | Automatický vyvažovací ventil, bez měřících vsuvek |  | 13994 | 16932.74 | a
R206AY018 | R206A | 2" | Automatický vyvažovací ventil, bez měřících vsuvek |  | 14991 | 18139.11 | a
R206AY033 | R206A | 1/2" | Automatický vyvažovací ventil, bez měřících vsuvek |  | 3834 | 4639.14 | a
R206AY034 | R206A | 3/4" | Automatický vyvažovací ventil, bez měřících vsuvek |  | 3834 | 4639.14 | a
R206AY053 | R206AM | 1/2" | Tlakově nezávislý regulátor průtoku (PICV), závit M30x1,5 pro montáž uzavíracího motoru, bez měřících vsuvek |  | 4494 | 5437.74 | a
R206AY054 | R206AM | 3/4" | Tlakově nezávislý regulátor průtoku (PICV), závit M30x1,5 pro montáž uzavíracího motoru, bez měřících vsuvek |  | 4494 | 5437.74 | a
R206CY003 | R206C | DN 15 25-60kPa | Automatický regulátor diferenčního tlaku |  | 7381 | 8931.01 | a
R206CY004 | R206C | DN 20 25-60kPa | Automatický regulátor diferenčního tlaku |  | 8420 | 10188.2 | a
R206CY005 | R206C | DN 25 25-60kPa | Automatický regulátor diferenčního tlaku |  | 11773 | 14245.33 | a
R206CY006 | R206C | DN 32 25-60kPa | Automatický regulátor diferenčního tlaku |  | 16189 | 19588.69 | a
R206CY007 | R206C | DN 40 25-60kPa | Automatický regulátor diferenčního tlaku |  | 17653 | 21360.13 | a
R206CY008 | R206C | DN 50 25-60kPa | Automatický regulátor diferenčního tlaku |  | 21492 | 26005.32 | a
R206CY203 | R206C-1 | DN 15 5-30kPa | Automatický regulátor diferenčního tlaku | Kv - 1,55 | 2640 | 3194.4 | a
R206CY204 | R206C-1 | DN 20 5-30kPa | Automatický regulátor diferenčního tlaku | Kv - 2,4 | 2842 | 3438.82 | a
R206CY205 | R206C-1 | DN 25 5-30kPa | Automatický regulátor diferenčního tlaku | Kv - 4,15 | 3553 | 4299.13 | a
R206CY213 | R206C-1 | DN 15 25-60kPa | Automatický regulátor diferenčního tlaku | Kv - 1,55 | 2719 | 3289.99 | a
R206CY214 | R206C-1 | DN 20 25-60kPa | Automatický regulátor diferenčního tlaku | Kv - 2,4 | 2928 | 3542.88 | a
R206CY215 | R206C-1 | DN 25 25-60kPa | Automatický regulátor diferenčního tlaku | Kv - 4,15 | 3659 | 4427.39 | a
R206NY004 | R206N | 3/4" | Vyvažovací ventil |  | 941 | 1138.61 | a
R206NY005 | R206N | 1" | Vyvažovací ventil |  | 1140 | 1379.4 | a
R206Y104 |  |  |  |  | 0 | 0 | a
R206Y105 |  |  |  |  | 0 | 0 | a
R206Y106 |  |  |  |  | 0 | 0 | a
R206Y107 |  |  |  |  | 0 | 0 | a
R206Y108 |  |  |  |  | 0 | 0 | a
R206Y109 |  |  |  |  | 0 | 0 | a
R225EY001 |  |  |  |  | 26826 | 32459.46 | b
R248X001 | R248 | 1/2" x3/4" | Kul.koh. napouštěcí/vypouštěcí, PN 35, se zátkou 3/4", vnější závity | chrom | 515 | 623.15 | a
R248X002 | R248 | 1/2" x3/4" | Kul.koh. napouštěcí/vypouštěcí, PN 35, se zátkou 3/4", vnitřní/vnější záv. | chrom | 542 | 655.82 | a
R248X003 | R248 | 1/2" x3/4" | Kul.koh. napouštěcí/vypouštěcí, PN 35, se zátkou 3/4", vnější závity, vrtulka | chrom | 458 | 554.18 | a
R248X004 | R248 | 1/2" x3/4" | Kul.koh. napouštěcí/vypouštěcí, PN 35, se zátkou 3/4", vnitřní/vnější záv.,vrtulka | chrom | 499 | 603.79 | a
R248Y001 | R248 | 1/2" x3/4" | Kul.koh. napouštěcí/vypouštěcí, PN 35, se zátkou 3/4", vnější závity |  | 433 | 523.93 | a
R248Y002 | R248 | 1/2" x3/4" | Kul.koh. napouštěcí/vypouštěcí, PN 35, se zátkou 3/4", vnitřní/vnější záv. |  | 433 | 523.93 | a
R248Y003 | R248 | 1/2" x3/4" | Kul.koh. napouštěcí/vypouštěcí, PN 35, se zátkou 3/4", vnější závity, vrtulka |  | 415 | 502.15 | a
R248Y004 | R248 | 1/2" x3/4" | Kul.koh. napouštěcí/vypouštěcí, PN 35, se zátkou 3/4", vnitřní/vnější záv.,vrtulka |  | 415 | 502.15 | a
R251TX004 | R251T | 3/4'' | Kulový kohout, s otvorem M10 pro měřící sondu, PN 42, T 185 C, vrtulka | chrom | 642 | 776.82 | a
R251TX005 | R251T | 1'' | Kulový kohout, s otvorem M10 pro měřící sondu, PN 42, T 185 C, vrtulka | chrom | 796 | 963.16 | a
R251TY004 | R251T | 3/4'' | Kulový kohout, s otvorem M10 pro měřící sondu, PN 42, T 185 C, vrtulka |  | 620 | 750.2 | a
R251TY005 | R251T | 1'' | Kulový kohout, s otvorem M10 pro měřící sondu, PN 42, T 185 C, vrtulka |  | 736 | 890.56 | a
R251TY025 | R251T | 1" - modrá vrtulka | Kulový kohout, s otvorem M10 pro měřící sondu, PN 35, T 185 C, vrtulka |  | 736 | 890.56 | a
R253X022 |  |  |  |  | 249 | 301.29 | a
R253X023 |  |  |  |  | 259 | 313.39 | a
R253X024 |  |  |  |  | 381 | 461.01 | a
R253X025 |  |  |  |  | 576 | 696.96 | a
R253X026 |  |  |  |  | 889 | 1075.69 | a
R254LX021 | R254DL |  | Kulový kohout, vnější x vnitřní závit, páčka, PN 42, T185°C |  | 209 | 252.89 | a
R254LX022 |  |  |  |  | 236 | 285.56 | a
R254LX023 |  |  |  |  | 284 | 343.64 | a
R254LX024 |  |  |  |  | 400 | 484 | a
R254LX025 |  |  |  |  | 588 | 711.48 | a
R254LX026 |  |  |  |  | 890 | 1076.9 | a
R254LX027 |  |  |  |  | 1351 | 1634.71 | a
R254LX028 |  |  |  |  | 1942 | 2349.82 | a
R254X021 |  |  |  |  | 234 | 283.14 | a
R254X022 |  |  |  |  | 236 | 285.56 | a
R254X023 |  |  |  |  | 261 | 315.81 | a
R254X024 |  |  |  |  | 400 | 484 | a
R254X025 |  |  |  |  | 588 | 711.48 | a
R254X026 |  |  |  |  | 890 | 1076.9 | a
R259CX003 | R259DC | 1/2" x 15 | Kulový kohout se šroubením, přechod na měď - pájení | chrom | 338 | 408.98 | a
R259CX005 | R259DC | 3/4" x 22 | Kulový kohout se šroubením, přechod na měď - pájení | chrom | 506 | 612.26 | a
R259CX007 | R259DC | 1" x 28 | Kulový kohout se šroubením, přechod na měď - pájení | chrom | 719 | 869.99 | a
R259CX009 | R259C | 1"1/4 x 35 | Kulový kohout se šroubením, přechod na měď | chrom | 1036 | 1253.56 | a
R259CY003 | R259DC | 1/2" x 15 | Kulový kohout se šroubením, přechod na měď - pájení |  | 319 | 385.99 | a
R259CY005 | R259DC | 3/4" x 22 | Kulový kohout se šroubením, přechod na měď - pájení |  | 501 | 606.21 | a
R259CY007 | R259DC | 1" x 28 | Kulový kohout se šroubením, přechod na měď - pájení |  | 768 | 929.28 | a
R259SY067 | R259DST | 1" x 1" | Set 2 kulových kohoutů se šroubením k R553, vnitřní x vnější, s teploměrem, vrtulka | pár | 1943 | 2351.03 | a
R259TY005 | R259T | 3/4''x3/4'' | Kulový kohout se šroubením, vnitřní x vnější, s otvorem M10 pro měřící sondu, vrtulka |  | 753 | 911.13 | a
R259TY006 | R259T | 3/4''x1'' | Kulový kohout se šroubením, vnitřní x vnější, s otvorem M10 pro měřící sondu, vrtulka |  | 796 | 963.16 | a
R259TY007 | R259T | 1''x1'' | Kulový kohout se šroubením, vnitřní x vnější, s otvorem M10 pro měřící sondu, vrtulka |  | 920 | 1113.2 | a
R25X035 | R25TG | 3/4"x18 | Radiátorový ventil rohový, pro adaptér R179, R178, gumové těsnění |  | 669 | 809.49 | a
R25X036 | R25TG | 3/4"x22 | Radiátorový ventil rohový, pro adaptér R179, R178, gumové těsnění |  | 879 | 1063.59 | a
R274Y013 | R274 | 1/2" | Šesticestný zónový ventil pro čtyřtrubkové topné systémy, nebo přepínání zdrojů topení/chlazení. |  | 6591 | 7975.11 | a
R274Y014 | R274 | 3/4" | Šesticestný zónový ventil pro čtyřtrubkové topné systémy, nebo přepínání zdrojů topení/chlazení. |  | 6884 | 8329.64 | a
R274Y015 | R274 | 1" | Šesticestný zónový ventil pro čtyřtrubkové topné systémy, nebo přepínání zdrojů topení/chlazení. |  | 7858 | 9508.18 | a
R274Y023 | R274 | 1" - 1/2" | Šesticestný zónový ventil pro čtyřtrubkové topné systémy, nebo přepínání zdrojů topení/chlazení. S ochranou proti přetlaku. | včetně šroubení | 6683 | 8086.43 | a
R274Y024 | R274 | 1" - 3/4" | Šesticestný zónový ventil pro čtyřtrubkové topné systémy, nebo přepínání zdrojů topení/chlazení. S ochranou proti přetlaku. | včetně šroubení | 6569 | 7948.49 | a
R274Y025 | R274 | 1" - 1" | Šesticestný zónový ventil pro čtyřtrubkové topné systémy, nebo přepínání zdrojů topení/chlazení. S ochranou proti přetlaku. | včetně šroubení | 7145 | 8645.45 | a
R279Y024 | R279 | 3/4" | Třícestný zónový ventil s regulací obtoku, pro motory K270, K272, bez regulačního šroubení |  | 784 | 948.64 | a
R27X035 | R27TG | 3/4"x18 | Radiátorový ventil přímý pro adaptér R178, R179 | chrom | 567 | 686.07 | a
R27X036 | R27TG | 3/4"x22 | Radiátorový ventil přímý pro adaptér R178, R179 | chrom | 603 | 729.63 | a
R289SX024 | R289S | 3/4"x3/4" | Kulový kohout s plynulou regulací, se šroubením a vypouštěním | chrom | 1037 | 1254.77 | a
R298Y001 | R298 | 1"1/2 | Třícestný směšovač |  | 4366 | 5282.86 | a
R298Y002 | R298N | 3/4" - Kv 2,3 | Třícestný směšovací ventil s vnitřními závity |  | 2163 | 2617.23 | a
R298Y011 | R298 | 1"1/2 | Třícestný směšovač pro R557M |  | 3360 | 4065.6 | a
R29X035 | R29TG | 3/4"x18 | Rad. šroubení regulační, rohové, pro adaptér | chrom | 516 | 624.36 | a
R29X036 | R29TG | 3/4"x22 | Rad. šroubení regulační, rohové, pro adaptér | chrom | 541 | 654.61 | a
R317CY001 | R317C |  | Víčko pro instalační krabici R317M s 2 ks zátky |  | 245 | 296.45 | a
R317MX002 | R317M | 16x16 | Připojovací arm. pro radiátory, vestavná, universální | chrom | 1239 | 1499.19 | a
R317MX003 | R317M | 18x16 | Připojovací arm. pro radiátory, vestavná, universální | chrom | 1239 | 1499.19 | a
R318X001 | R318 | 16x12 | Připojovací kolínko s převlečnou maticí | chrom | 189 | 228.69 | a
R31X035 | R31TG | 3/4"x18 | Rad. šroubení regulační, přímé, pro adaptér | chrom | 563 | 681.23 | a
R31X036 | R31TG | 3/4"x22 | Rad. šroubení regulační, přímé, pro adaptér | chrom | 618 | 747.78 | a
R320X001 | R320 | 1"-L.80mm | Kompletační sada pro článkové rad. tělesa -vytvoří těleso typu VK |  | 1699 | 2055.79 | a
R320X002 | R320 | 1"-L.100mm | Kompletační sada pro článkové rad. tělesa -vytvoří těleso typu VK |  | 1786 | 2161.06 | a
R356BX041 | R356BI | 1/2" x16 | Dvoucest.term.ven. s nátrubkem, bez adaptérů, jednobodové spodní připoj. |  | 842 | 1018.82 | a
R356BX042 |  |  |  |  | 842 | 1018.82 | a
R356MX042 |  |  |  |  | 0 | 0 | a
R357BX042 |  |  |  |  | 965 | 1167.65 | a
R357MX042 |  |  |  |  | 0 | 0 | a
R358BX042 |  |  |  |  | 965 | 1167.65 | a
R358MX042 |  |  |  |  | 0 | 0 | a
R401PX032 | R401PTG | 3/8" | Termostatický ventil, dvouregulační, rohový, s víčkem, gumové těsnění |  | 390 | 471.9 | a
R401PX033 | R401PTG | 1/2" | Termostatický ventil, dvouregulační, rohový, s víčkem, gumové těsnění |  | 412 | 498.52 | a
R401PX034 | R401PTG | 3/4" | Termostatický ventil, dvouregulační, rohový, s víčkem, gumové těsnění |  | 586 | 709.06 | a
R402PX032 | R402PTG | 3/8" | Termostatický ventil, dvouregulační, přímý s víčkem |  | 402 | 486.42 | a
R402PX033 | R402PTG | 1/2" | Termostatický ventil, dvouregulační, přímý s víčkem |  | 415 | 502.15 | a
R402PX034 | R402PTG | 3/4" | Termostatický ventil, dvouregulační, přímý, s víčkem, gumové těsnění, gumové těsnění |  | 656 | 793.76 | a
R402PX133 | R402PTG | 1/2" | Termostatický ventil, dvouregulační, přímý s víčkem |  | 415 | 502.15 | a
R415PX042 | R415PTG | 1/2"x16 | Term. vent. dvouregulační, rohový, osa hlavy přímá, s víčkem, gumové těsnění |  | 588 | 711.48 | a
R435X033 | R435TG | 1/2"x1/2" | Term. vent. rohový, osa hlavy přímá, s ruční hlavou, gumové těsnění |  | 475 | 574.75 | a
R435X042 | R435TG | 1/2"x16 | Term. vent. rohový, osa hlavy přímá, s ruční hlavou, gumové těsnění |  | 447 | 540.87 | a
R436IX043 | R436-1 | 1/2" x16 | Rad. souprava čtyřcestná, ruční hlava otočná, bez R194, pro adaptéry, gumové těsnění |  | 1237 | 1496.77 | a
R436X052 | R436TG | 1/2" x16 | Rad. souprava čtyřcestná, ruční hlava, bez R194, pro adaptéry, gumové těsnění |  | 1102 | 1333.42 | a
R436X053 | R436TG | 1/2" x18 | Rad. souprava čtyřcestná, ruční hlava, bez R194, pro adaptéry, gumové těsnění |  | 1102 | 1333.42 | a
R438IX043 | R438-1 | 1/2" x16 | Rad. souprava dvoucestná, ruční hlava otočná, bez R194, pro adaptéry, gumové těsnění |  | 1190 | 1439.9 | a
R438X052 | R438TG | 1/2" x16 | Rad. souprava dvoucestná, ruční hlava, bez R194, pro adaptéry, gumové těsnění |  | 1102 | 1333.42 | a
R438X053 | R438TG | 1/2" x18 | Rad. souprava dvoucestná, ruční hlava, bez R194, pro adaptéry, gumové těsnění |  | 1102 | 1333.42 | a
R438X062 | R438TG | 1/2" x16 | Rad. souprava dvoucestná, ruční hlava, bez R194, pro adaptéry, gumové těsnění |  | 1237 | 1496.77 | a
R450X002 | R450 |  | Ruční hlava, nové provedení |  | 59.5 | 71.995 | a
R452HX101 |  |  |  |  | 373 | 451.33 | a
R452X101 |  |  |  |  | 373 | 451.33 | a
R454AY001 | R454A |  | Speciální šroub pro objímky R455A, R455B |  | 16.5 | 19.965 | a
R454BY001 | R454B |  |  |  | 0 | 0 | a
R454CY001 | R454C | pro R452 | Zesílený kroužek proti zcizení hlavy R452 |  | 36.5 | 44.165 | a
R454Y002 | R454 | - | Objímka pro term. hlavu R452, R456, R470 |  | 34.5 | 41.745 | a
R455AY001 |  |  | Objímka proti zcizení pro term. hlavu R462, R462L, R463 |  | 99 | 119.79 | a
R455BY001 | R455B | pro R452 | Pojišťovací objímka proti zcizení a manipulaci hlavy R452 |  | 112 | 135.52 | a
R456X101 | R456 |  | Termostatická hlava kapalinová | KLIP-KLAP | 460 | 556.6 | a
R460HX001 | R460H | M30x1,5 | Termostatická hlava kapalinová pro rad. tělesa s integrovaným ventilem | M30x1,5 | 311 | 376.31 | a
R463X010 | R463 | M.10 | Termostatická hlava kapalinová, s odděleným ovládáním ventilu |  | 3628 | 4389.88 | a
R468CX001 | R468C | Klip-klap | Termostatická hlava kapalinová | KLIP-KLAP | 335 | 405.35 | a
R46CEY001 | R46CE | 1/2'' | Termostatická dvouregulační vent. vložka pro radiátory VK, | KLIP-KLAP | 227 | 274.67 | a
R46CFY001 | R46CF | 1/2'' | Termostatická dvouregulační vent. vložka pro radiátory VK, | KLIP-KLAP | 237 | 286.77 | a
R46CIY001 | R46CI | 1/2" | Termostatická dvouregulační vent. vložka pro radiátory VK, |  | 227 | 274.67 | a
R46HEY001 | R46HE | 1/2'' | Termostatická dvouregulační vent. vložka pro radiátory VK, | M30x1,5 | 343 | 415.03 | a
R46HFY001 | R46HF | 1/2'' | Termostatická dvouregulační vent. vložka pro radiátory VK, | M30x1,5 | 336 | 406.56 | a
R46HIY001 | R46HI | 1/2" | Termostatická dvouregulační vent. vložka pro radiátory VK, |  | 343 | 415.03 | a
R473MX021 | R473M | 230V | Elektrická hlava pro term. vent. a rozdělovače, bez proudu zavřeno, 1 mikrospínač |  | 1129 | 1366.09 | a
R473MX022 | R473M | 24V | Elektrická hlava pro term. vent. a rozdělovače, bez proudu zavřeno, 1 mikrospínač |  | 1172 | 1418.12 | a
R473VX021 | R473M | 230V | Elektrická hlava pro term. vent. a rozdělovače, bez proudu zavřeno, 1 mikrospínač |  | 1213 | 1467.73 | a
R473VX121 | R473 | 230V | Elektrická hlava pro term. vent. a rozdělovače, bez proudu zavřeno |  | 985 | 1191.85 | a
R473X121 | R473 | 230V | Elektrická hlava pro term. vent. a rozdělovače, bez proudu zavřeno |  | 941 | 1138.61 | a
R473X122 | R473 | 24V | Elektrická hlava pro term. vent. a rozdělovače, bez proudu zavřeno |  | 941 | 1138.61 | a
R478MX021 | R478M | 230V | Elektrická hlava pro term. vent. a rozdělovače, bez proudu otevřeno, 1 mikrospínač |  | 1138 | 1376.98 | a
R478MX022 | R478M | 24V | Elektrická hlava pro term. vent. a rozdělovače, bez proudu otevřeno, 1 mikrospínač |  | 1138 | 1376.98 | a
R478VX021 | R478MV | 230V | Elektrická hlava pro term. vent. a rozdělovače, bez proudu otevřeno, 1 mikrospínač |  | 1176 | 1422.96 | a
R478VX121 | R478 | 230V | Elektrická hlava pro term. vent. a rozdělovače, bez proudu otevřeno |  | 996 | 1205.16 | a
R478X101 | R478 | 230V | Elektrická hlava pro term. vent. a rozdělovače, bez proudu otevřeno |  | 0 | 0 | a
R478X121 | R478 | 230V | Elektrická hlava pro term. vent. a rozdělovače, bez proudu otevřeno |  | 916 | 1108.36 | a
R478X122 | R478 | 24V | Elektrická hlava pro term. vent. a rozdělovače, bez proudu otevřeno |  | 916 | 1108.36 | a
R483Y003 | R483B | 1/2" x 3/4" | Adaptér pro R387(8) k napojení radiátoru se spodními vývody 1/2" |  | 53 | 64.13 | a
R500Y001 |  |  |  |  | 2392 | 2894.32 | a
R500Y002 |  |  |  |  | 2764 | 3344.44 | a
R500Y003 |  |  |  |  | 3319 | 4015.99 | a
R500Y004 |  |  |  |  | 3625 | 4386.25 | a
R500Y101 | R500 | A | Skříň rozdělovače, do zdi, 400x460x110÷130 |  | 2116 | 2560.36 | a
R500Y101CZ | R500-SK | A | Skříň rozdělovače, do zdi, 400x680-730x110÷160 |  | 2775 | 3357.75 | a
R500Y102 | R500 | B | Skříň rozdělovače, do zdi, 600x460x110÷130 |  | 2408 | 2913.68 | a
R500Y103 | R500 | C | Skříň rozdělovače, do zdi, 800x460x110÷130 |  | 2900 | 3509 | a
R500Y104 | R500 | D | Skříň rozdělovače, do zdi, 1000x460x110÷130 |  | 3219 | 3894.99 | a
R501HY002CZ | R501H | B | Skříň rozdělovače, na zeď, 600x700x160 |  | 3547 | 4291.87 | a
R501Y001 | R501 | A | Skříň rozdělovače, na zeď, 400x700x110 |  | 3539 | 4282.19 | a
R501Y001CZ | R501 | A | Skříň rozdělovače, na zeď, 400x700x120 |  | 2736 | 3310.56 | a
R501Y002 | R501 | B | Skříň rozdělovače, na zeď, 600x700x110 |  | 4109 | 4971.89 | a
R501Y003 | R501 | C | Skříň rozdělovače, na zeď, 800x700x110 |  | 4794 | 5800.74 | a
R501Y004 | R501 | D | Skříň rozdělovače, na zeď, 1000x700x110 |  | 5282 | 6391.22 | a
R501Y005CZ | R501 | E | Skříň rozdělovače, na zeď, 1200x700x120 |  | 6162 | 7456.02 | a
R501Y101CZ | R501P | A1 | Skříň rozdělovače, na zeď, 580X660X140 |  | 2720 | 3291.2 | a
R501Y102CZ | R501P | B1 | Skříň rozdělovače, na zeď, 780X660X140 |  | 3245 | 3926.45 | a
R501Y103CZ | R501P | C1 | Skříň rozdělovače, na zeď, 930X660X140 |  | 3746 | 4532.66 | a
R501Y501 |  |  |  |  | 0 | 0 | a
R501Y502 |  |  |  |  | 0 | 0 | a
R501Y503 |  |  |  |  | 0 | 0 | a
R501Y504 |  |  |  |  | 0 | 0 | a
R502Y001 | R502 | A | Skříň rozdělovače, do zdi s podstavcem, výška a hloubka nastavitelná, 420x630÷740x110÷130 |  | 5808 | 7027.68 | a
R502Y002 | R502 | B | Skříň rozdělovače, do zdi s podstavcem, výška a hloubka nastavitelná, 620x630÷740x110÷130 |  | 6565 | 7943.65 | a
R502Y003 | R502 | C | Skříň rozdělovače, do zdi s podstavcem, výška a hloubka nastavitelná, 820x630÷740x110÷130 |  | 8337 | 10087.77 | a
R502Y004 | R502 | D | Skříň rozdělovače, do zdi s podstavcem, výška a hloubka nastavitelná, 1020x630÷740x110÷130 |  | 8869 | 10731.49 | a
R502Y501 |  |  |  |  | 0 | 0 | a
R502Y502 |  |  |  |  | 0 | 0 | a
R502Y503 |  |  |  |  | 0 | 0 | a
R502Y504 |  |  |  |  | 0 | 0 | a
R503AY001 | R503A |  | Držák trubek pro instalační krabici R508M |  | 161 | 194.81 | a
R504Y001 | R504 |  | Mon. držák pro krabici R508 |  | 911 | 1102.31 | a
R509Y101 | R509 | A | Rámeček a dvířka pro skříň R500, 400x460 |  | 2843 | 3440.03 | a
R509Y102 | R509 | B | Rámeček a dvířka pro skříň R500, 600x460 |  | 3490 | 4222.9 | a
R509Y103 | R509 | C | Rámeček a dvířka pro skříň R500, 800x460 |  | 4108 | 4970.68 | a
R509Y104 | R509 | D | Rámeček a dvířka pro skříň R500, 1000x460 |  | 4664 | 5643.44 | a
R510Y001 | R510 | A | Podstavec pro skříň R500, výška 200 mm |  | 1748 | 2115.08 | a
R510Y002 | R510 | B | Podstavec pro skříň R500, výška 200 mm |  | 2017 | 2440.57 | a
R510Y003 | R510 | C | Podstavec pro skříň R500, výška 200 mm |  | 2354 | 2848.34 | a
R510Y004 | R510 | D | Podstavec pro skříň R500, výška 200 mm |  | 2699 | 3265.79 | a
R518KY001 | R518K |  | Instalační krabice |  | 809 | 978.89 | a
R518Y001 | R518 | komplet | Inst. krabice pro regulaci podl. vyt. včetně ventilu a term.hlavy |  | 4870 | 5892.7 | a
R521Y001 | R521 | xR432C | Popisné kolečko pro R432C |  | 7.7 | 9.317 | a
R522Y001 | R522 |  | Samolepící etikety pro rozdělovače |  | 271 | 327.91 | a
R523Y001 | R523 |  | Samolepící etikety pro rozdělovače |  | 45.5 | 55.055 | a
R523Y002 | R523-1 | R585M | Samolepící etikety pro rozdělovače R585M |  | 131 | 158.51 | a
R530X003 | R530 | 1/2" | Připojovací T-kus pro teploměr R540 na R551 |  | 225 | 272.25 | a
R549PY003 | R549P | 16-18 | Fixační oblouk pro plastové trubky |  | 103 | 124.63 | a
R549PY004 | R549P | 20 | Fixační oblouk pro plastové trubky |  | 121 | 146.41 | a
R549PY007 | R549P | 25 | Fixační oblouk pro plastové trubky |  | 160 | 193.6 | a
R549Y003 | R549 | D.30 | Ochranné koleno pro rozvody trubek PE-X |  | 68.5 | 82.885 | a
R551Y122 | R551 | 3/4" x3/8"/2 | Rozdělovač, s otvory s vnitřními závity "G", rozteč 50mm |  | 291 | 352.11 | a
R553DK002 |  |  |  |  | 0 | 0 | a
R553DK003 |  |  |  |  | 0 | 0 | a
R553DK004 |  |  |  |  | 0 | 0 | a
R553DK005 |  |  |  |  | 0 | 0 | a
R553DK006 |  |  |  |  | 0 | 0 | a
R553DK007 |  |  |  |  | 0 | 0 | a
R553DK008 |  |  |  |  | 0 | 0 | a
R553DK009 |  |  |  |  | 0 | 0 | a
R553DK010 |  |  |  |  | 0 | 0 | a
R553DK011 |  |  |  |  | 0 | 0 | a
R553DK012 |  |  |  |  | 0 | 0 | a
R553DK022 | R553DK | 1" x18/2 | Kompletní rozdělovač R553D, s kulovými kohouty, vypouštěním a odvzdušněním | bez adaptérů | 5615 | 6794.15 | a
R553DK023 | R553DK | 1" x18/3 | Kompletní rozdělovač R553D, s kulovými kohouty, vypouštěním a odvzdušněním | bez adaptérů | 6589 | 7972.69 | a
R553DK024 | R553DK | 1" x18/4 | Kompletní rozdělovač R553D, s kulovými kohouty, vypouštěním a odvzdušněním | bez adaptérů | 7439 | 9001.19 | a
R553DK025 | R553DK | 1" x18/5 | Kompletní rozdělovač R553D, s kulovými kohouty, vypouštěním a odvzdušněním | bez adaptérů | 8374 | 10132.54 | a
R553DK026 | R553DK | 1" x18/6 | Kompletní rozdělovač R553D, s kulovými kohouty, vypouštěním a odvzdušněním | bez adaptérů | 9224 | 11161.04 | a
R553DK027 | R553DK | 1" x18/7 | Kompletní rozdělovač R553D, s kulovými kohouty, vypouštěním a odvzdušněním | bez adaptérů | 10309 | 12473.89 | a
R553DK028 | R553DK | 1" x18/8 | Kompletní rozdělovač R553D, s kulovými kohouty, vypouštěním a odvzdušněním | bez adaptérů | 11391 | 13783.11 | a
R553DK029 | R553DK | 1" x18/9 | Kompletní rozdělovač R553D, s kulovými kohouty, vypouštěním a odvzdušněním | bez adaptérů | 12328 | 14916.88 | a
R553DK030 | R553DK | 1" x18/10 | Kompletní rozdělovač R553D, s kulovými kohouty, vypouštěním a odvzdušněním | bez adaptérů | 13464 | 16291.44 | a
R553DK031 | R553DK | 1" x18/11 | Kompletní rozdělovač R553D, s kulovými kohouty, vypouštěním a odvzdušněním | bez adaptérů | 14508 | 17554.68 | a
R553DK032 | R553DK | 1" x18/12 | Kompletní rozdělovač R553D, s kulovými kohouty, vypouštěním a odvzdušněním | bez adaptérů | 15428 | 18667.88 | a
R553DKA02 | R553DKA | 1" x18/2 | Kompletní rozdělovač R553D, s kulovými kohouty s teploměry, vypouštění, odvzdušnění, skříň pro zazdění R500 | bez adaptérů | 7580 | 9171.8 | a
R553DKA03 | R553DKA | 1" x18/3 | Kompletní rozdělovač R553D, s kulovými kohouty s teploměry, vypouštění, odvzdušnění, skříň pro zazdění R500 | bez adaptérů | 8534 | 10326.14 | a
R553DKA04 | R553DKA | 1" x18/4 | Kompletní rozdělovač R553D, s kulovými kohouty s teploměry, vypouštění, odvzdušnění, skříň pro zazdění R500 | bez adaptérů | 9642 | 11666.82 | a
R553DKA05 | R553DKA | 1" x18/5 | Kompletní rozdělovač R553D, s kulovými kohouty s teploměry, vypouštění, odvzdušnění, skříň pro zazdění R500 | bez adaptérů | 10559 | 12776.39 | a
R553DKA06 | R553DKA | 1" x18/6 | Kompletní rozdělovač R553D, s kulovými kohouty s teploměry, vypouštění, odvzdušnění, skříň pro zazdění R500 | bez adaptérů | 11392 | 13784.32 | a
R553DKA07 | R553DKA | 1" x18/7 | Kompletní rozdělovač R553D, s kulovými kohouty s teploměry, vypouštění, odvzdušnění, skříň pro zazdění R500 | bez adaptérů | 12995 | 15723.95 | a
R553DKA08 | R553DKA | 1" x18/8 | Kompletní rozdělovač R553D, s kulovými kohouty s teploměry, vypouštění, odvzdušnění, skříň pro zazdění R500 | bez adaptérů | 14055 | 17006.55 | a
R553DKA09 | R553DKA | 1" x18/9 | Kompletní rozdělovač R553D, s kulovými kohouty s teploměry, vypouštění, odvzdušnění, skříň pro zazdění R500 | bez adaptérů | 14973 | 18117.33 | a
R553DKA10 | R553DKA | 1" x18/10 | Kompletní rozdělovač R553D, s kulovými kohouty s teploměry, vypouštění, odvzdušnění, skříň pro zazdění R500 | bez adaptérů | 16439 | 19891.19 | a
R553DKA11 | R553DKA | 1" x18/11 | Kompletní rozdělovač R553D, s kulovými kohouty s teploměry, vypouštění, odvzdušnění, skříň pro zazdění R500 | bez adaptérů | 17462 | 21129.02 | a
R553DKA12 | R553DKA | 1" x18/12 | Kompletní rozdělovač R553D, s kulovými kohouty s teploměry, vypouštění, odvzdušnění, skříň pro zazdění R500 | bez adaptérů | 18364 | 22220.44 | a
R553DKB02 | R553DKB | 1" x18/2 | Kompletní rozdělovač R553D, s kulovými kohouty s teploměry, vypouštění, odvzdušnění, skříň na zeď R501 | bez adaptérů | 8197 | 9918.37 | a
R553DKB03 | R553DKB | 1" x18/3 | Kompletní rozdělovač R553D, s kulovými kohouty s teploměry, vypouštění, odvzdušnění, skříň na zeď R501 | bez adaptérů | 9152 | 11073.92 | a
R553DKB04 | R553DKB | 1" x18/4 | Kompletní rozdělovač R553D, s kulovými kohouty s teploměry, vypouštění, odvzdušnění, skříň na zeď R501 | bez adaptérů | 10370 | 12547.7 | a
R553DKB05 | R553DKB | 1" x18/5 | Kompletní rozdělovač R553D, s kulovými kohouty s teploměry, vypouštění, odvzdušnění, skříň na zeď R501 | bez adaptérů | 11287 | 13657.27 | a
R553DKB06 | R553DKB | 1" x18/6 | Kompletní rozdělovač R553D, s kulovými kohouty s teploměry, vypouštění, odvzdušnění, skříň na zeď R501 | bez adaptérů | 12120 | 14665.2 | a
R553DKB07 | R553DKB | 1" x18/7 | Kompletní rozdělovač R553D, s kulovými kohouty s teploměry, vypouštění, odvzdušnění, skříň na zeď R501 | bez adaptérů | 13750 | 16637.5 | a
R553DKB08 | R553DKB | 1" x18/8 | Kompletní rozdělovač R553D, s kulovými kohouty s teploměry, vypouštění, odvzdušnění, skříň na zeď R501 | bez adaptérů | 14810 | 17920.1 | a
R553DKB09 | R553DKB | 1" x18/9 | Kompletní rozdělovač R553D, s kulovými kohouty s teploměry, vypouštění, odvzdušnění, skříň na zeď R501 | bez adaptérů | 15728 | 19030.88 | a
R553DKB10 | R553DKB | 1" x18/10 | Kompletní rozdělovač R553D, s kulovými kohouty s teploměry, vypouštění, odvzdušnění, skříň na zeď R501 | bez adaptérů | 17322 | 20959.62 | a
R553DKB11 | R553DKB | 1" x18/11 | Kompletní rozdělovač R553D, s kulovými kohouty s teploměry, vypouštění, odvzdušnění, skříň na zeď R501 | bez adaptérů | 18345 | 22197.45 | a
R553DKB12 | R553DKB | 1" x18/12 | Kompletní rozdělovač R553D, s kulovými kohouty s teploměry, vypouštění, odvzdušnění, skříň na zeď R501 | bez adaptérů | 19247 | 23288.87 | a
R553EY002 | R553E | 1" x3/4"E /2 | Sestava: rozdělovač-sběrač, s regulačními armaturami, bez adaptérů |  | 2790 | 3375.9 | a
R553EY003 | R553E | 1" x3/4"E /3 | Sestava: rozdělovač-sběrač, s regulačními armaturami, bez adaptérů |  | 3863 | 4674.23 | a
R553EY004 | R553E | 1" x3/4"E /4 | Sestava: rozdělovač-sběrač, s regulačními armaturami, bez adaptérů |  | 5037 | 6094.77 | a
R553EY005 | R553E | 1" x3/4"E /5 | Sestava: rozdělovač-sběrač, s regulačními armaturami, bez adaptérů |  | 6240 | 7550.4 | a
R553EY006 | R553E | 1" x3/4"E /6 | Sestava: rozdělovač-sběrač, s regulačními armaturami, bez adaptérů |  | 7335 | 8875.35 | a
R553EY007 | R553E | 1" x3/4"E /7 | Sestava: rozdělovač-sběrač, s regulačními armaturami, bez adaptérů |  | 8560 | 10357.6 | a
R553EY008 | R553E | 1" x3/4"E /8 | Sestava: rozdělovač-sběrač, s regulačními armaturami, bez adaptérů |  | 9711 | 11750.31 | a
R553EY009 | R553E | 1" x3/4"E /9 | Sestava: rozdělovač-sběrač, s regulačními armaturami, bez adaptérů |  | 10811 | 13081.31 | a
R553EY010 | R553E | 1" x3/4"E /10 | Sestava: rozdělovač-sběrač, s regulačními armaturami, bez adaptérů |  | 11904 | 14403.84 | a
R553EY011 | R553E | 1" x3/4"E /11 | Sestava: rozdělovač-sběrač, s regulačními armaturami, bez adaptérů |  | 13026 | 15761.46 | a
R553EY012 | R553E | 1" x3/4"E /12 | Sestava: rozdělovač-sběrač, s regulačními armaturami, bez adaptérů |  | 14343 | 17355.03 | a
R553FK002 |  |  |  |  | 0 | 0 | a
R553FK003 |  |  |  |  | 0 | 0 | a
R553FK004 |  |  |  |  | 0 | 0 | a
R553FK005 |  |  |  |  | 0 | 0 | a
R553FK006 |  |  |  |  | 0 | 0 | a
R553FK007 |  |  |  |  | 0 | 0 | a
R553FK008 |  |  |  |  | 0 | 0 | a
R553FK009 |  |  |  |  | 0 | 0 | a
R553FK010 |  |  |  |  | 0 | 0 | a
R553FK011 |  |  |  |  | 0 | 0 | a
R553FK012 |  |  |  |  | 0 | 0 | a
R553FK022 | R553FK | 1" x18/2 | Kompletní rozdělovač R553F, s kulovými kohouty s teploměry, vypouštěním a odvzdušněním | bez adaptérů | 6607 | 7994.47 | a
R553FK023 | R553FK | 1" x18/3 | Kompletní rozdělovač R553F, s kulovými kohouty s teploměry, vypouštěním a odvzdušněním | bez adaptérů | 7835 | 9480.35 | a
R553FK024 | R553FK | 1" x18/4 | Kompletní rozdělovač R553F, s kulovými kohouty s teploměry, vypouštěním a odvzdušněním | bez adaptérů | 8973 | 10857.33 | a
R553FK025 | R553FK | 1" x18/5 | Kompletní rozdělovač R553F, s kulovými kohouty s teploměry, vypouštěním a odvzdušněním | bez adaptérů | 10054 | 12165.34 | a
R553FK026 | R553FK | 1" x18/6 | Kompletní rozdělovač R553F, s kulovými kohouty s teploměry, vypouštěním a odvzdušněním | bez adaptérů | 11200 | 13552 | a
R553FK027 | R553FK | 1" x18/7 | Kompletní rozdělovač R553F, s kulovými kohouty s teploměry, vypouštěním a odvzdušněním | bez adaptérů | 12382 | 14982.22 | a
R553FK028 | R553FK | 1" x18/8 | Kompletní rozdělovač R553F, s kulovými kohouty s teploměry, vypouštěním a odvzdušněním | bez adaptérů | 13556 | 16402.76 | a
R553FK029 | R553FK | 1" x18/9 | Kompletní rozdělovač R553F, s kulovými kohouty s teploměry, vypouštěním a odvzdušněním | bez adaptérů | 14637 | 17710.77 | a
R553FK030 | R553FK | 1" x18/10 | Kompletní rozdělovač R553F, s kulovými kohouty s teploměry, vypouštěním a odvzdušněním | bez adaptérů | 15867 | 19199.07 | a
R553FK031 | R553FK | 1" x18/11 | Kompletní rozdělovač R553F, s kulovými kohouty s teploměry, vypouštěním a odvzdušněním | bez adaptérů | 17055 | 20636.55 | a
R553FK032 | R553FK | 1" x18/12 | Kompletní rozdělovač R553F, s kulovými kohouty s teploměry, vypouštěním a odvzdušněním | bez adaptérů | 18266 | 22101.86 | a
R553FKA02 | R553FKA | 1" x18/2 | Kompletní rozdělovač R553F, s kulovými kohouty s teploměry, vypouštěním a odvzdušněním, skříň pro zazdění R500 -A | bez adaptérů | 8552 | 10347.92 | a
R553FKA03 | R553FKA | 1" x18/3 | Kompletní rozdělovač R553F, s kulovými kohouty s teploměry, vypouštěním a odvzdušněním, skříň pro zazdění R500 -A | bez adaptérů | 9755 | 11803.55 | a
R553FKA04 | R553FKA | 1" x18/4 | Kompletní rozdělovač R553F, s kulovými kohouty s teploměry, vypouštěním a odvzdušněním, skříň pro zazdění R500 - B | bez adaptérů | 11146 | 13486.66 | a
R553FKA05 | R553FKA | 1" x18/5 | Kompletní rozdělovač R553F, s kulovými kohouty s teploměry, vypouštěním a odvzdušněním, skříň pro zazdění R500 - B | bez adaptérů | 12205 | 14768.05 | a
R553FKA06 | R553FKA | 1" x18/6 | Kompletní rozdělovač R553F, s kulovými kohouty s teploměry, vypouštěním a odvzdušněním, skříň pro zazdění R500 - B | bez adaptérů | 13328 | 16126.88 | a
R553FKA07 | R553FKA | 1" x18/7 | Kompletní rozdělovač R553F, s kulovými kohouty s teploměry, vypouštěním a odvzdušněním, skříň pro zazdění R500 - C | bez adaptérů | 15026 | 18181.46 | a
R553FKA08 | R553FKA | 1" x18/8 | Kompletní rozdělovač R553F, s kulovými kohouty s teploměry, vypouštěním a odvzdušněním, skříň pro zazdění R500 - C | bez adaptérů | 16177 | 19574.17 | a
R553FKA09 | R553FKA | 1" x18/9 | Kompletní rozdělovač R553F, s kulovými kohouty s teploměry, vypouštěním a odvzdušněním, skříň pro zazdění R500 - C | bez adaptérů | 17236 | 20855.56 | a
R553FKA10 | R553FKA | 1" x18/10 | Kompletní rozdělovač R553F, s kulovými kohouty s teploměry, vypouštěním a odvzdušněním, skříň pro zazdění R500 - D | bez adaptérů | 18794 | 22740.74 | a
R553FKA11 | R553FKA | 1" x18/11 | Kompletní rozdělovač R553F, s kulovými kohouty s teploměry, vypouštěním a odvzdušněním, skříň pro zazdění R500 - D | bez adaptérů | 19959 | 24150.39 | a
R553FKA12 | R553FKA | 1" x18/12 | Kompletní rozdělovač R553F, s kulovými kohouty s teploměry, vypouštěním a odvzdušněním, skříň pro zazdění R500 - D | bez adaptérů | 21145 | 25585.45 | a
R553FKB02 | R553FKB | 1" x18/2 | Kompletní rozdělovač R553F, s kulovými kohouty s teploměry, vypouštěním a odvzdušněním, skříň na zeď R501 - A | bez adaptérů | 9170 | 11095.7 | a
R553FKB03 | R553FKB | 1" x18/3 | Kompletní rozdělovač R553F, s kulovými kohouty s teploměry, vypouštěním a odvzdušněním, skříň na zeď R501 - A | bez adaptérů | 10373 | 12551.33 | a
R553FKB04 | R553FKB | 1" x18/4 | Kompletní rozdělovač R553F, s kulovými kohouty s teploměry, vypouštěním a odvzdušněním, skříň na zeď R501 - B | bez adaptérů | 11874 | 14367.54 | a
R553FKB05 | R553FKB | 1" x18/5 | Kompletní rozdělovač R553F, s kulovými kohouty s teploměry, vypouštěním a odvzdušněním, skříň na zeď R501 - B | bez adaptérů | 12933 | 15648.93 | a
R553FKB06 | R553FKB | 1" x18/6 | Kompletní rozdělovač R553F, s kulovými kohouty s teploměry, vypouštěním a odvzdušněním, skříň na zeď R501 - B | bez adaptérů | 14056 | 17007.76 | a
R553FKB07 | R553FKB | 1" x18/7 | Kompletní rozdělovač R553F, s kulovými kohouty s teploměry, vypouštěním a odvzdušněním, skříň na zeď R501 - C | bez adaptérů | 15781 | 19095.01 | a
R553FKB08 | R553FKB | 1" x18/8 | Kompletní rozdělovač R553F, s kulovými kohouty s teploměry, vypouštěním a odvzdušněním, skříň na zeď R501 - C | bez adaptérů | 16932 | 20487.72 | a
R553FKB09 | R553FKB | 1" x18/9 | Kompletní rozdělovač R553F, s kulovými kohouty s teploměry, vypouštěním a odvzdušněním, skříň na zeď R501 - C | bez adaptérů | 17991 | 21769.11 | a
R553FKB10 | R553FKB | 1" x18/10 | Kompletní rozdělovač R553F, s kulovými kohouty s teploměry, vypouštěním a odvzdušněním, skříň na zeď R501 - D | bez adaptérů | 19677 | 23809.17 | a
R553FKB11 | R553FKB | 1" x18/11 | Kompletní rozdělovač R553F, s kulovými kohouty s teploměry, vypouštěním a odvzdušněním, skříň na zeď R501 - D | bez adaptérů | 20841 | 25217.61 | a
R553FKB12 | R553FKB | 1" x18/12 | Kompletní rozdělovač R553F, s kulovými kohouty s teploměry, vypouštěním a odvzdušněním, skříň na zeď R501 - D | bez adaptérů | 22028 | 26653.88 | a
R553FP202 | R553FP | DN32x3/4"E /2 | Sestava rozdělovač+sběrač z technického polymeru, s reg. šroubeními s průtokoměry 0,5÷5 l/min, ventily s ovládacími víčky, včetně kul. koh. 1", s vypouštěním, odvzdušněním a teploměry | PN6, 5÷60°C | 6595 | 7979.95 | a
R553FP203 | R553FP | DN32x3/4"E /3 | Sestava rozdělovač+sběrač z technického polymeru, s reg. šroubeními s průtokoměry 0,5÷5 l/min, ventily s ovládacími víčky, včetně kul. koh. 1", s vypouštěním, odvzdušněním a teploměry | PN6, 5÷60°C | 7994 | 9672.74 | a
R553FP204 | R553FP | DN32x3/4"E /4 | Sestava rozdělovač+sběrač z technického polymeru, s reg. šroubeními s průtokoměry 0,5÷5 l/min, ventily s ovládacími víčky, včetně kul. koh. 1", s vypouštěním, odvzdušněním a teploměry | PN6, 5÷60°C | 9223 | 11159.83 | a
R553FP205 | R553FP | DN32x3/4"E /5 | Sestava rozdělovač+sběrač z technického polymeru, s reg. šroubeními s průtokoměry 0,5÷5 l/min, ventily s ovládacími víčky, včetně kul. koh. 1", s vypouštěním, odvzdušněním a teploměry | PN6, 5÷60°C | 10273 | 12430.33 | a
R553FP206 | R553FP | DN32x3/4"E /6 | Sestava rozdělovač+sběrač z technického polymeru, s reg. šroubeními s průtokoměry 0,5÷5 l/min, ventily s ovládacími víčky, včetně kul. koh. 1", s vypouštěním, odvzdušněním a teploměry | PN6, 5÷60°C | 11467 | 13875.07 | a
R553FP207 | R553FP | DN32x3/4"E /7 | Sestava rozdělovač+sběrač z technického polymeru, s reg. šroubeními s průtokoměry 0,5÷5 l/min, ventily s ovládacími víčky, včetně kul. koh. 1", s vypouštěním, odvzdušněním a teploměry | PN6, 5÷60°C | 12611 | 15259.31 | a
R553FP208 | R553FP | DN32x3/4"E /8 | Sestava rozdělovač+sběrač z technického polymeru, s reg. šroubeními s průtokoměry 0,5÷5 l/min, ventily s ovládacími víčky, včetně kul. koh. 1", s vypouštěním, odvzdušněním a teploměry | PN6, 5÷60°C | 13814 | 16714.94 | a
R553FP209 | R553FP | DN32x3/4"E /9 | Sestava rozdělovač+sběrač z technického polymeru, s reg. šroubeními s průtokoměry 0,5÷5 l/min, ventily s ovládacími víčky, včetně kul. koh. 1", s vypouštěním, odvzdušněním a teploměry | PN6, 5÷60°C | 15015 | 18168.15 | a
R553FP210 | R553FP | DN32x3/4"E /10 | Sestava rozdělovač+sběrač z technického polymeru, s reg. šroubeními s průtokoměry 0,5÷5 l/min, ventily s ovládacími víčky, včetně kul. koh. 1", s vypouštěním, odvzdušněním a teploměry | PN6, 5÷60°C | 16404 | 19848.84 | a
R553FP211 | R553FP | DN32x3/4"E /11 | Sestava rozdělovač+sběrač z technického polymeru, s reg. šroubeními s průtokoměry 0,5÷5 l/min, ventily s ovládacími víčky, včetně kul. koh. 1", s vypouštěním, odvzdušněním a teploměry | PN6, 5÷60°C | 17574 | 21264.54 | a
R553FP212 | R553FP | DN32x3/4"E /12 | Sestava rozdělovač+sběrač z technického polymeru, s reg. šroubeními s průtokoměry 0,5÷5 l/min, ventily s ovládacími víčky, včetně kul. koh. 1", s vypouštěním, odvzdušněním a teploměry | PN6, 5÷60°C | 18741 | 22676.61 | a
R553FPDB242 | R553FPDB | DN32 x 3/4"E /2 | Kompletní rozdělovač s automatickou regulací průtoku, 0,4 ÷ 2,6 l/min, kulové kohouty na vstupu, odvzdušnění, vypouštění, nízký držák, technopolymer. | 20 ÷ 60 kPa | 7275 | 8802.75 | a
R553FPDB243 | R553FPDB | DN32 x 3/4"E /3 | Kompletní rozdělovač s automatickou regulací průtoku, 0,4 ÷ 2,6 l/min, kulové kohouty na vstupu, odvzdušnění, vypouštění, nízký držák, technopolymer. | 20 ÷ 60 kPa | 8915 | 10787.15 | a
R553FPDB244 | R553FPDB | DN32 x 3/4"E /4 | Kompletní rozdělovač s automatickou regulací průtoku, 0,4 ÷ 2,6 l/min, kulové kohouty na vstupu, odvzdušnění, vypouštění, nízký držák, technopolymer. | 20 ÷ 60 kPa | 10452 | 12646.92 | a
R553FPDB245 | R553FPDB | DN32 x 3/4"E /5 | Kompletní rozdělovač s automatickou regulací průtoku, 0,4 ÷ 2,6 l/min, kulové kohouty na vstupu, odvzdušnění, vypouštění, nízký držák, technopolymer. | 20 ÷ 60 kPa | 11800 | 14278 | a
R553FPDB246 | R553FPDB | DN32 x 3/4"E /6 | Kompletní rozdělovač s automatickou regulací průtoku, 0,4 ÷ 2,6 l/min, kulové kohouty na vstupu, odvzdušnění, vypouštění, nízký držák, technopolymer. | 20 ÷ 60 kPa | 13296 | 16088.16 | a
R553FPDB247 | R553FPDB | DN32 x 3/4"E /7 | Kompletní rozdělovač s automatickou regulací průtoku, 0,4 ÷ 2,6 l/min, kulové kohouty na vstupu, odvzdušnění, vypouštění, nízký držák, technopolymer. | 20 ÷ 60 kPa | 14734 | 17828.14 | a
R553FPDB248 | R553FPDB | DN32 x 3/4"E /8 | Kompletní rozdělovač s automatickou regulací průtoku, 0,4 ÷ 2,6 l/min, kulové kohouty na vstupu, odvzdušnění, vypouštění, nízký držák, technopolymer. | 20 ÷ 60 kPa | 16294 | 19715.74 | a
R553FPDB249 | R553FPDB | DN32 x 3/4"E /9 | Kompletní rozdělovač s automatickou regulací průtoku, 0,4 ÷ 2,6 l/min, kulové kohouty na vstupu, odvzdušnění, vypouštění, nízký držák, technopolymer. | 20 ÷ 60 kPa | 17767 | 21498.07 | a
R553FPDB250 | R553FPDB | DN32 x 3/4"E /10 | Kompletní rozdělovač s automatickou regulací průtoku, 0,4 ÷ 2,6 l/min, kulové kohouty na vstupu, odvzdušnění, vypouštění, nízký držák, technopolymer. | 20 ÷ 60 kPa | 19456 | 23541.76 | a
R553FPDB251 | R553FPDB | DN32 x 3/4"E /11 | Kompletní rozdělovač s automatickou regulací průtoku, 0,4 ÷ 2,6 l/min, kulové kohouty na vstupu, odvzdušnění, vypouštění, nízký držák, technopolymer. | 20 ÷ 60 kPa | 20952 | 25351.92 | a
R553FPDB252 | R553FPDB | DN32 x 3/4"E /12 | Kompletní rozdělovač s automatickou regulací průtoku, 0,4 ÷ 2,6 l/min, kulové kohouty na vstupu, odvzdušnění, vypouštění, nízký držák, technopolymer. | 20 ÷ 60 kPa | 22431 | 27141.51 | a
R553FPDB262 | R553FPDB | DN32x3/4"E /2 | Kompletní rozdělovač s automatickou regulací průtoku, 0,5 ÷ 5 l/min, kulové kohouty na vstupu, odvzdušnění, vypouštění, nízký držák, technopolymer. | 40 ÷ 150 kPa | 7792 | 9428.32 | a
R553FPDB263 | R553FPDB | DN32 x 3/4"E /3 | Kompletní rozdělovač s automatickou regulací průtoku, 0,5 ÷ 5 l/min, kulové kohouty na vstupu, odvzdušnění, vypouštění, nízký držák, technopolymer. | 40 ÷ 150 kPa | 9636 | 11659.56 | a
R553FPDB264 | R553FPDB | DN32 x 3/4"E /4 | Kompletní rozdělovač s automatickou regulací průtoku, 0,5 ÷ 5 l/min, kulové kohouty na vstupu, odvzdušnění, vypouštění, nízký držák, technopolymer. | 40 ÷ 150 kPa | 11409 | 13804.89 | a
R553FPDB265 | R553FPDB | DN32 x 3/4"E /5 | Kompletní rozdělovač s automatickou regulací průtoku, 0,5 ÷ 5 l/min, kulové kohouty na vstupu, odvzdušnění, vypouštění, nízký držák, technopolymer. | 40 ÷ 150 kPa | 12765 | 15445.65 | a
R553FPDB266 | R553FPDB | DN32 x 3/4"E /6 | Kompletní rozdělovač s automatickou regulací průtoku, 0,5 ÷ 5 l/min, kulové kohouty na vstupu, odvzdušnění, vypouštění, nízký držák, technopolymer. | 40 ÷ 150 kPa | 14385 | 17405.85 | a
R553FPDB267 | R553FPDB | DN32 x 3/4"E /7 | Kompletní rozdělovač s automatickou regulací průtoku, 0,5 ÷ 5 l/min, kulové kohouty na vstupu, odvzdušnění, vypouštění, nízký držák, technopolymer. | 40 ÷ 150 kPa | 15891 | 19228.11 | a
R553FPDB268 | R553FPDB | DN32 x 3/4"E /8 | Kompletní rozdělovač s automatickou regulací průtoku, 0,5 ÷ 5 l/min, kulové kohouty na vstupu, odvzdušnění, vypouštění, nízký držák, technopolymer. | 40 ÷ 150 kPa | 17591 | 21285.11 | a
R553FPDB269 | R553FPDB | DN32 x 3/4"E /9 | Kompletní rozdělovač s automatickou regulací průtoku, 0,5 ÷ 5 l/min, kulové kohouty na vstupu, odvzdušnění, vypouštění, nízký držák, technopolymer. | 40 ÷ 150 kPa | 18928 | 22902.88 | a
R553FPDB270 | R553FPDB | DN32 x 3/4"E /10 | Kompletní rozdělovač s automatickou regulací průtoku, 0,5 ÷ 5 l/min, kulové kohouty na vstupu, odvzdušnění, vypouštění, nízký držák, technopolymer. | 40 ÷ 150 kPa | 20578 | 24899.38 | a
R553FPDB271 | R553FPDB | DN32 x 3/4"E /11 | Kompletní rozdělovač s automatickou regulací průtoku, 0,5 ÷ 5 l/min, kulové kohouty na vstupu, odvzdušnění, vypouštění, nízký držák, technopolymer. | 40 ÷ 150 kPa | 21145 | 25585.45 | a
R553FPDB272 | R553FPDB | DN32 x 3/4"E /12 | Kompletní rozdělovač s automatickou regulací průtoku, 0,5 ÷ 5 l/min, kulové kohouty na vstupu, odvzdušnění, vypouštění, nízký držák, technopolymer. | 40 ÷ 150 kPa | 23320 | 28217.2 | a
R553FSX142 | R553FS | 1" x 3/4"E /2 | Sestava nerezový rozdělovač s průtokoměry 0,5÷2,5 l/min + sběrač, včetně držáků, vypouštění a odvzdušnění | PN6, 5÷70°C | 3166 | 3830.86 | a
R553FSX143 | R553FS | 1" x 3/4"E /3 | Sestava nerezový rozdělovač s průtokoměry 0,5÷2,5 l/min + sběrač, včetně držáků, vypouštění a odvzdušnění | PN6, 5÷70°C | 4317 | 5223.57 | a
R553FSX144 | R553FS | 1" x 3/4"E /4 | Sestava nerezový rozdělovač s průtokoměry 0,5÷2,5 l/min + sběrač, včetně držáků, vypouštění a odvzdušnění | PN6, 5÷70°C | 5164 | 6248.44 | a
R553FSX145 | R553FS | 1" x 3/4"E /5 | Sestava nerezový rozdělovač s průtokoměry 0,5÷2,5 l/min + sběrač, včetně držáků, vypouštění a odvzdušnění | PN6, 5÷70°C | 6155 | 7447.55 | a
R553FSX146 | R553FS | 1" x 3/4"E /6 | Sestava nerezový rozdělovač s průtokoměry 0,5÷2,5 l/min + sběrač, včetně držáků, vypouštění a odvzdušnění | PN6, 5÷70°C | 7023 | 8497.83 | a
R553FSX147 | R553FS | 1" x 3/4"E /7 | Sestava nerezový rozdělovač s průtokoměry 0,5÷2,5 l/min + sběrač, včetně držáků, vypouštění a odvzdušnění | PN6, 5÷70°C | 7764 | 9394.44 | a
R553FSX148 | R553FS | 1" x 3/4"E /8 | Sestava nerezový rozdělovač s průtokoměry 0,5÷2,5 l/min + sběrač, včetně držáků, vypouštění a odvzdušnění | PN6, 5÷70°C | 8699 | 10525.79 | a
R553FSX149 | R553FS | 1" x 3/4"E /9 | Sestava nerezový rozdělovač s průtokoměry 0,5÷2,5 l/min + sběrač, včetně držáků, vypouštění a odvzdušnění | PN6, 5÷70°C | 9238 | 11177.98 | a
R553FSX150 | R553FS | 1" x 3/4"E /10 | Sestava nerezový rozdělovač s průtokoměry 0,5÷2,5 l/min + sběrač, včetně držáků, vypouštění a odvzdušnění | PN6, 5÷70°C | 9808 | 11867.68 | a
R553FSX151 | R553FS | 1" x 3/4"E /11 | Sestava nerezový rozdělovač s průtokoměry 0,5÷2,5 l/min + sběrač, včetně držáků, vypouštění a odvzdušnění | PN6, 5÷70°C | 11489 | 13901.69 | a
R553FSX152 | R553FS | 1" x 3/4"E /12 | Sestava nerezový rozdělovač s průtokoměry 0,5÷2,5 l/min + sběrač, včetně držáků, vypouštění a odvzdušnění | PN6, 5÷70°C | 12183 | 14741.43 | a
R553FY002 | R553F | 1" x18/2 | Sestava rozdělovač+sběrač, s reg. šroubeními a ventily, průtokoměry 0,5÷5 l/min | bez adaptérů | 3019 | 3652.99 | a
R553FY003 | R553F | 1" x18/3 | Sestava rozdělovač+sběrač, s reg. šroubeními a ventily, průtokoměry 0,5÷5 l/min | bez adaptérů | 4528 | 5478.88 | a
R553FY004 | R553F | 1" x18/4 | Sestava rozdělovač+sběrač, s reg. šroubeními a ventily, průtokoměry 0,5÷5 l/min | bez adaptérů | 5774 | 6986.54 | a
R553FY005 | R553F | 1" x18/5 | Sestava rozdělovač+sběrač, s reg. šroubeními a ventily, průtokoměry 0,5÷5 l/min | bez adaptérů | 7215 | 8730.15 | a
R553FY006 | R553F | 1" x18/6 | Sestava rozdělovač+sběrač, s reg. šroubeními a ventily, průtokoměry 0,5÷5 l/min | bez adaptérů | 8463 | 10240.23 | a
R553FY007 | R553F | 1" x18/7 | Sestava rozdělovač+sběrač, s reg. šroubeními a ventily, průtokoměry 0,5÷5 l/min | bez adaptérů | 9873 | 11946.33 | a
R553FY008 | R553F | 1" x18/8 | Sestava rozdělovač+sběrač, s reg. šroubeními a ventily, průtokoměry 0,5÷5 l/min | bez adaptérů | 11150 | 13491.5 | a
R553FY009 | R553F | 1" x18/9 | Sestava rozdělovač+sběrač, s reg. šroubeními a ventily, průtokoměry 0,5÷5 l/min | bez adaptérů | 12572 | 15212.12 | a
R553FY010 | R553F | 1" x18/10 | Sestava rozdělovač+sběrač, s reg. šroubeními a ventily, průtokoměry 0,5÷5 l/min | bez adaptérů | 13936 | 16862.56 | a
R553FY011 | R553F | 1" x18/11 | Sestava rozdělovač+sběrač, s reg. šroubeními a ventily, průtokoměry 0,5÷5 l/min | bez adaptérů | 15331 | 18550.51 | a
R553FY012 | R553F | 1" x18/12 | Sestava rozdělovač+sběrač, s reg. šroubeními a ventily, průtokoměry 0,5÷5 l/min | bez adaptérů | 16726 | 20238.46 | a
R553FY042 | R553FE | 1" x3/4"E /2 | Sestava rozdělovač+sběrač, s reg. šroubeními a ventily, průtokoměry 0,5÷5 l/min | bez adaptérů | 3218 | 3893.78 | a
R553FY043 | R553FE | 1" x3/4"E /3 | Sestava rozdělovač+sběrač, s reg. šroubeními a ventily, průtokoměry 0,5÷5 l/min | bez adaptérů | 4822 | 5834.62 | a
R553FY044 | R553FE | 1" x3/4"E /4 | Sestava rozdělovač+sběrač, s reg. šroubeními a ventily, průtokoměry 0,5÷5 l/min | bez adaptérů | 6429 | 7779.09 | a
R553FY045 | R553FE | 1" x3/4"E /5 | Sestava rozdělovač+sběrač, s reg. šroubeními a ventily, průtokoměry 0,5÷5 l/min | bez adaptérů | 8035 | 9722.35 | a
R553FY046 | R553FE | 1" x3/4"E /6 | Sestava rozdělovač+sběrač, s reg. šroubeními a ventily, průtokoměry 0,5÷5 l/min | bez adaptérů | 9641 | 11665.61 | a
R553FY047 | R553FE | 1" x3/4"E /7 | Sestava rozdělovač+sběrač, s reg. šroubeními a ventily, průtokoměry 0,5÷5 l/min | bez adaptérů | 11249 | 13611.29 | a
R553FY048 | R553FE | 1" x3/4"E /8 | Sestava rozdělovač+sběrač, s reg. šroubeními a ventily, průtokoměry 0,5÷5 l/min | bez adaptérů | 12855 | 15554.55 | a
R553FY049 | R553FE | 1" x3/4"E /9 | Sestava rozdělovač+sběrač, s reg. šroubeními a ventily, průtokoměry 0,5÷5 l/min | bez adaptérů | 14459 | 17495.39 | a
R553FY050 | R553FE | 1" x3/4"E /10 | Sestava rozdělovač+sběrač, s reg. šroubeními a ventily, průtokoměry 0,5÷5 l/min | bez adaptérů | 16437 | 19888.77 | a
R553FY051 | R553FE | 1" x3/4"E /11 | Sestava rozdělovač+sběrač, s reg. šroubeními a ventily, průtokoměry 0,5÷5 l/min | bez adaptérů | 18081 | 21878.01 | a
R553FY052 | R553FE | 1" x3/4"E /12 | Sestava rozdělovač+sběrač, s reg. šroubeními a ventily, průtokoměry 0,5÷5 l/min | bez adaptérů | 19281 | 23330.01 | a
R553FY102 | R553F | 1" x18/2 | Sestava rozdělovač+sběrač, s reg. šroubeními a ventily, průtokoměry 0,4÷2,6 l/min | bez adaptérů | 3019 | 3652.99 | a
R553FY103 | R553F | 1" x18/3 | Sestava rozdělovač+sběrač, s reg. šroubeními a ventily, průtokoměry 0,4÷2,6 l/min | bez adaptérů | 4528 | 5478.88 | a
R553FY104 | R553F | 1" x18/4 | Sestava rozdělovač+sběrač, s reg. šroubeními a ventily, průtokoměry 0,4÷2,6 l/min | bez adaptérů | 5774 | 6986.54 | a
R553FY105 | R553F | 1" x18/5 | Sestava rozdělovač+sběrač, s reg. šroubeními a ventily, průtokoměry 0,4÷2,6 l/min | bez adaptérů | 7215 | 8730.15 | a
R553FY106 | R553F | 1" x18/6 | Sestava rozdělovač+sběrač, s reg. šroubeními a ventily, průtokoměry 0,4÷2,6 l/min | bez adaptérů | 8463 | 10240.23 | a
R553FY107 | R553F | 1" x18/7 | Sestava rozdělovač+sběrač, s reg. šroubeními a ventily, průtokoměry 0,4÷2,6 l/min | bez adaptérů | 9873 | 11946.33 | a
R553FY108 | R553F | 1" x18/8 | Sestava rozdělovač+sběrač, s reg. šroubeními a ventily, průtokoměry 0,4÷2,6 l/min | bez adaptérů | 11150 | 13491.5 | a
R553FY109 | R553F | 1" x18/9 | Sestava rozdělovač+sběrač, s reg. šroubeními a ventily, průtokoměry 0,4÷2,6 l/min | bez adaptérů | 12572 | 15212.12 | a
R553FY110 | R553F | 1" x18/10 | Sestava rozdělovač+sběrač, s reg. šroubeními a ventily, průtokoměry 0,4÷2,6 l/min | bez adaptérů | 13936 | 16862.56 | a
R553FY111 | R553F | 1" x18/11 | Sestava rozdělovač+sběrač, s reg. šroubeními a ventily, průtokoměry 0,4÷2,6 l/min | bez adaptérů | 15331 | 18550.51 | a
R553FY112 | R553F | 1" x18/12 | Sestava rozdělovač+sběrač, s reg. šroubeními a ventily, průtokoměry 0,4÷2,6 l/min | bez adaptérů | 16726 | 20238.46 | a
R553Y002 | R553D | 1" x18/2 | Sestava: rozdělovač-sběrač, s regulačními armaturami, bez adaptérů |  | 2186 | 2645.06 | a
R553Y003 | R553D | 1" x18/3 | Sestava: rozdělovač-sběrač, s regulačními armaturami, bez adaptérů |  | 3276 | 3963.96 | a
R553Y004 | R553D | 1" x18/4 | Sestava: rozdělovač-sběrač, s regulačními armaturami, bez adaptérů |  | 4371 | 5288.91 | a
R553Y005 | R553D | 1" x18/5 | Sestava: rozdělovač-sběrač, s regulačními armaturami, bez adaptérů |  | 5462 | 6609.02 | a
R553Y006 | R553D | 1" x18/6 | Sestava: rozdělovač-sběrač, s regulačními armaturami, bez adaptérů |  | 6552 | 7927.92 | a
R553Y007 | R553D | 1" x18/7 | Sestava: rozdělovač-sběrač, s regulačními armaturami, bez adaptérů |  | 7645 | 9250.45 | a
R553Y008 | R553D | 1" x18/8 | Sestava: rozdělovač-sběrač, s regulačními armaturami, bez adaptérů |  | 8739 | 10574.19 | a
R553Y009 | R553D | 1" x18/9 | Sestava: rozdělovač-sběrač, s regulačními armaturami, bez adaptérů |  | 9832 | 11896.72 | a
R553Y010 | R553D | 1" x18/10 | Sestava: rozdělovač-sběrač, s regulačními armaturami, bez adaptérů |  | 10922 | 13215.62 | a
R553Y011 | R553D | 1" x18/11 | Sestava: rozdělovač-sběrač, s regulačními armaturami, bez adaptérů |  | 12012 | 14534.52 | a
R553Y012 | R553D | 1" x18/12 | Sestava: rozdělovač-sběrač, s regulačními armaturami, bez adaptérů |  | 13105 | 15857.05 | a
R553Y022 | R553D | 1"1/4x18/2 | Sestava: rozdělovač-sběrač, s regulačními armaturami, bez adaptérů |  | 3110 | 3763.1 | a
R553Y023 | R553D | 1"1/4x18/3 | Sestava: rozdělovač-sběrač, s regulačními armaturami, bez adaptérů |  | 4304 | 5207.84 | a
R553Y024 | R553D | 1"1/4x18/4 | Sestava: rozdělovač-sběrač, s regulačními armaturami, bez adaptérů |  | 5665 | 6854.65 | a
R553Y025 | R553D | 1"1/4x18/5 | Sestava: rozdělovač-sběrač, s regulačními armaturami, bez adaptérů |  | 6930 | 8385.3 | a
R553Y026 | R553D | 1"1/4x18/6 | Sestava: rozdělovač-sběrač, s regulačními armaturami, bez adaptérů |  | 8161 | 9874.81 | a
R553Y027 | R553D | 1"1/4x18/7 | Sestava: rozdělovač-sběrač, s regulačními armaturami, bez adaptérů |  | 9565 | 11573.65 | a
R553Y028 | R553D | 1"1/4x18/8 | Sestava: rozdělovač-sběrač, s regulačními armaturami, bez adaptérů |  | 10810 | 13080.1 | a
R553Y029 | R553D | 1"1/4x18/9 | Sestava: rozdělovač-sběrač, s regulačními armaturami, bez adaptérů |  | 12063 | 14596.23 | a
R553Y030 | R553D | 1"1/4x18/10 | Sestava: rozdělovač-sběrač, s regulačními armaturami, bez adaptérů |  | 13452 | 16276.92 | a
R553Y031 | R553D | 1"1/4x18/11 | Sestava: rozdělovač-sběrač, s regulačními armaturami, bez adaptérů |  | 14734 | 17828.14 | a
R553Y032 | R553D | 1"1/4x18/12 | Sestava: rozdělovač-sběrač, s regulačními armaturami, bez adaptérů |  | 16272 | 19689.12 | a
R557FMSAY02 |  |  |  |  | 0 | 0 | a
R557FMSAY03 |  |  |  |  | 0 | 0 | a
R557FMSAY04 |  |  |  |  | 0 | 0 | a
R557FMSAY05 |  |  |  |  | 0 | 0 | a
R557FMSAY06 |  |  |  |  | 0 | 0 | a
R557FMSAY07 |  |  |  |  | 0 | 0 | a
R557FMSAY08 |  |  |  |  | 0 | 0 | a
R557FMSAY09 |  |  |  |  | 0 | 0 | a
R557FMSAY10 |  |  |  |  | 0 | 0 | a
R557FMSAY102 | R557FMSA-1 | 1"x18/2 | Směšovací rozdělovač s průtokoměry pro podlahové vytápění do nízkoteplotních systémů, včetně skříně do zdi. Pro elektronické čerpadlo. | bez čerpadla | 26474 | 32033.54 | a
R557FMSAY103 | R557FMSA-1 | 1"x18/3 | Směšovací rozdělovač s průtokoměry pro podlahové vytápění do nízkoteplotních systémů, včetně skříně do zdi. Pro elektronické čerpadlo. | bez čerpadla | 28213 | 34137.73 | a
R557FMSAY104 | R557FMSA-1 | 1"x18/4 | Směšovací rozdělovač s průtokoměry pro podlahové vytápění do nízkoteplotních systémů, včetně skříně do zdi. Pro elektronické čerpadlo. | bez čerpadla | 29650 | 35876.5 | a
R557FMSAY105 | R557FMSA-1 | 1"x18/5 | Směšovací rozdělovač s průtokoměry pro podlahové vytápění do nízkoteplotních systémů, včetně skříně do zdi. Pro elektronické čerpadlo. | bez čerpadla | 31313 | 37888.73 | a
R557FMSAY106 | R557FMSA-1 | 1"x18/6 | Směšovací rozdělovač s průtokoměry pro podlahové vytápění do nízkoteplotních systémů, včetně skříně do zdi. Pro elektronické čerpadlo. | bez čerpadla | 32745 | 39621.45 | a
R557FMSAY107 | R557FMSA-1 | 1"x18/7 | Směšovací rozdělovač s průtokoměry pro podlahové vytápění do nízkoteplotních systémů, včetně skříně do zdi. Pro elektronické čerpadlo. | bez čerpadla | 34372 | 41590.12 | a
R557FMSAY108 | R557FMSA-1 | 1"x18/8 | Směšovací rozdělovač s průtokoměry pro podlahové vytápění do nízkoteplotních systémů, včetně skříně do zdi. Pro elektronické čerpadlo. | bez čerpadla | 36451 | 44105.71 | a
R557FMSAY109 | R557FMSA-1 | 1"x18/9 | Směšovací rozdělovač s průtokoměry pro podlahové vytápění do nízkoteplotních systémů, včetně skříně do zdi. Pro elektronické čerpadlo. | bez čerpadla | 38090 | 46088.9 | a
R557FMSAY11 |  |  |  |  | 0 | 0 | a
R557FMSAY110 | R557FMSA-1 | 1"x18/10 | Směšovací rozdělovač s průtokoměry pro podlahové vytápění do nízkoteplotních systémů, včetně skříně do zdi. Pro elektronické čerpadlo. | bez čerpadla | 39660 | 47988.6 | a
R557FMSAY111 | R557FMSA-1 | 1"x18/11 | Směšovací rozdělovač s průtokoměry pro podlahové vytápění do nízkoteplotních systémů, včetně skříně do zdi. Pro elektronické čerpadlo. | bez čerpadla | 41270 | 49936.7 | a
R557FMSAY112 | R557FMSA-1 | 1"x18/12 | Směšovací rozdělovač s průtokoměry pro podlahové vytápění do nízkoteplotních systémů, včetně skříně do zdi. Pro elektronické čerpadlo. | bez čerpadla | 42871 | 51873.91 | a
R557FMSAY12 |  |  |  |  | 0 | 0 | a
R557FMSAY52 | R557FMSA-W | 1"x18/2 | Směšovací rozdělovač s průtokoměry pro podlahové vytápění do nízkoteplotních systémů, včetně skříně do zdi | YONOS 25/6 | 33085 | 40032.85 | a
R557FMSAY53 | R557FMSA-W | 1"x18/3 | Směšovací rozdělovač s průtokoměry pro podlahové vytápění do nízkoteplotních systémů, včetně skříně do zdi | YONOS 25/6 | 34824 | 42137.04 | a
R557FMSAY54 | R557FMSA-W | 1"x18/4 | Směšovací rozdělovač s průtokoměry pro podlahové vytápění do nízkoteplotních systémů, včetně skříně do zdi | YONOS 25/6 | 36264 | 43879.44 | a
R557FMSAY55 | R557FMSA-W | 1"x18/5 | Směšovací rozdělovač s průtokoměry pro podlahové vytápění do nízkoteplotních systémů, včetně skříně do zdi | YONOS 25/6 | 37926 | 45890.46 | a
R557FMSAY56 | R557FMSA-W | 1"x18/6 | Směšovací rozdělovač s průtokoměry pro podlahové vytápění do nízkoteplotních systémů, včetně skříně do zdi | YONOS 25/6 | 39357 | 47621.97 | a
R557FMSAY57 | R557FMSA-W | 1"x18/7 | Směšovací rozdělovač s průtokoměry pro podlahové vytápění do nízkoteplotních systémů, včetně skříně do zdi | YONOS 25/6 | 40985 | 49591.85 | a
R557FMSAY58 | R557FMSA-W | 1"x18/8 | Směšovací rozdělovač s průtokoměry pro podlahové vytápění do nízkoteplotních systémů, včetně skříně do zdi | YONOS 25/6 | 43062 | 52105.02 | a
R557FMSAY59 | R557FMSA-W | 1"x18/9 | Směšovací rozdělovač s průtokoměry pro podlahové vytápění do nízkoteplotních systémů, včetně skříně do zdi | YONOS 25/6 | 44704 | 54091.84 | a
R557FMSAY60 | R557FMSA-W | 1"x18/10 | Směšovací rozdělovač s průtokoměry pro podlahové vytápění do nízkoteplotních systémů, včetně skříně do zdi | YONOS 25/6 | 46275 | 55992.75 | a
R557FMSAY61 | R557FMSA-W | 1"x18/11 | Směšovací rozdělovač s průtokoměry pro podlahové vytápění do nízkoteplotních systémů, včetně skříně do zdi | YONOS 25/6 | 47883 | 57938.43 | a
R557FMSAY62 | R557FMSA-W | 1"x18/12 | Směšovací rozdělovač s průtokoměry pro podlahové vytápění do nízkoteplotních systémů, včetně skříně do zdi | YONOS 25/6 | 49485 | 59876.85 | a
R557FMSAY72 | R557FMSA-G | 1"x18/2 | Směšovací rozdělovač s průtokoměry pro podlahové vytápění do nízkoteplotních systémů, včetně skříně do zdi | Alpha2 25-60 | 34665 | 41944.65 | a
R557FMSAY73 | R557FMSA-G | 1"x18/3 | Směšovací rozdělovač s průtokoměry pro podlahové vytápění do nízkoteplotních systémů, včetně skříně do zdi | Alpha2 25-60 | 36403 | 44047.63 | a
R557FMSAY74 | R557FMSA-G | 1"x18/4 | Směšovací rozdělovač s průtokoměry pro podlahové vytápění do nízkoteplotních systémů, včetně skříně do zdi | Alpha2 25-60 | 37840 | 45786.4 | a
R557FMSAY75 | R557FMSA-G | 1"x18/5 | Směšovací rozdělovač s průtokoměry pro podlahové vytápění do nízkoteplotních systémů, včetně skříně do zdi | Alpha2 25-60 | 39500 | 47795 | a
R557FMSAY76 | R557FMSA-G | 1"x18/6 | Směšovací rozdělovač s průtokoměry pro podlahové vytápění do nízkoteplotních systémů, včetně skříně do zdi | Alpha2 25-60 | 40939 | 49536.19 | a
R557FMSAY77 | R557FMSA-G | 1"x18/7 | Směšovací rozdělovač s průtokoměry pro podlahové vytápění do nízkoteplotních systémů, včetně skříně do zdi | Alpha2 25-60 | 42559 | 51496.39 | a
R557FMSAY78 | R557FMSA-G | 1"x18/8 | Směšovací rozdělovač s průtokoměry pro podlahové vytápění do nízkoteplotních systémů, včetně skříně do zdi | Alpha2 25-60 | 44641 | 54015.61 | a
R557FMSAY79 | R557FMSA-G | 1"x18/9 | Směšovací rozdělovač s průtokoměry pro podlahové vytápění do nízkoteplotních systémů, včetně skříně do zdi | Alpha2 25-60 | 46282 | 56001.22 | a
R557FMSAY80 | R557FMSA-G | 1"x18/10 | Směšovací rozdělovač s průtokoměry pro podlahové vytápění do nízkoteplotních systémů, včetně skříně do zdi | Alpha2 25-60 | 47852 | 57900.92 | a
R557FMSAY81 | R557FMSA-G | 1"x18/11 | Směšovací rozdělovač s průtokoměry pro podlahové vytápění do nízkoteplotních systémů, včetně skříně do zdi | Alpha2 25-60 | 49458 | 59844.18 | a
R557FMSAY82 | R557FMSA-G | 1"x18/12 | Směšovací rozdělovač s průtokoměry pro podlahové vytápění do nízkoteplotních systémů, včetně skříně do zdi | Alpha2 25-60 | 51061 | 61783.81 | a
R557FMSY02 |  |  |  |  | 21930 | 26535.3 | a
R557FMSY03 |  |  |  |  | 23128 | 27984.88 | a
R557FMSY04 |  |  |  |  | 24511 | 29658.31 | a
R557FMSY05 |  |  |  |  | 25706 | 31104.26 | a
R557FMSY06 |  |  |  |  | 27060 | 32742.6 | a
R557FMSY07 |  |  |  |  | 28287 | 34227.27 | a
R557FMSY08 |  |  |  |  | 29653 | 35880.13 | a
R557FMSY09 |  |  |  |  | 30961 | 37462.81 | a
R557FMSY10 |  |  |  |  | 0 | 0 | a
R557FMSY102 | R557FMS-1 | 1"x18/2 | Směšovací rozdělovač s průtokoměry pro podlahové vytápění do nízkoteplotních systémů. Pro elektronické čerpadlo. | bez čerpadla | 21483 | 25994.43 | a
R557FMSY103 | R557FMS-1 | 1"x18/3 | Směšovací rozdělovač s průtokoměry pro podlahové vytápění do nízkoteplotních systémů. Pro elektronické čerpadlo. | bez čerpadla | 23223 | 28099.83 | a
R557FMSY104 | R557FMS-1 | 1"x18/4 | Směšovací rozdělovač s průtokoměry pro podlahové vytápění do nízkoteplotních systémů. Pro elektronické čerpadlo. | bez čerpadla | 24658 | 29836.18 | a
R557FMSY105 | R557FMS-1 | 1"x18/5 | Směšovací rozdělovač s průtokoměry pro podlahové vytápění do nízkoteplotních systémů. Pro elektronické čerpadlo. | bez čerpadla | 26318 | 31844.78 | a
R557FMSY106 | R557FMS-1 | 1"x18/6 | Směšovací rozdělovač s průtokoměry pro podlahové vytápění do nízkoteplotních systémů. Pro elektronické čerpadlo. | bez čerpadla | 27757 | 33585.97 | a
R557FMSY107 | R557FMS-1 | 1"x18/7 | Směšovací rozdělovač s průtokoměry pro podlahové vytápění do nízkoteplotních systémů. Pro elektronické čerpadlo. | bez čerpadla | 29381 | 35551.01 | a
R557FMSY108 | R557FMS-1 | 1"x18/8 | Směšovací rozdělovač s průtokoměry pro podlahové vytápění do nízkoteplotních systémů. Pro elektronické čerpadlo. | bez čerpadla | 30853 | 37332.13 | a
R557FMSY109 | R557FMS-1 | 1"x18/9 | Směšovací rozdělovač s průtokoměry pro podlahové vytápění do nízkoteplotních systémů. Pro elektronické čerpadlo. | bez čerpadla | 32493 | 39316.53 | a
R557FMSY11 |  |  |  |  | 0 | 0 | a
R557FMSY110 | R557FMS-1 | 1"x18/10 | Směšovací rozdělovač s průtokoměry pro podlahové vytápění do nízkoteplotních systémů. Pro elektronické čerpadlo. | bez čerpadla | 34066 | 41219.86 | a
R557FMSY111 | R557FMS-1 | 1"x18/11 | Směšovací rozdělovač s průtokoměry pro podlahové vytápění do nízkoteplotních systémů. Pro elektronické čerpadlo. | bez čerpadla | 35670 | 43160.7 | a
R557FMSY112 | R557FMS-1 | 1"x18/12 | Směšovací rozdělovač s průtokoměry pro podlahové vytápění do nízkoteplotních systémů. Pro elektronické čerpadlo. | bez čerpadla | 37277 | 45105.17 | a
R557FMSY12 |  |  |  |  | 0 | 0 | a
R557FMSY52 | R557FMS-W | 1"x18/2 | Směšovací rozdělovač s průtokoměry pro podlahové vytápění do nízkoteplotních systémů - kompletní sestava | YONOS 25/6 | 28094 | 33993.74 | a
R557FMSY53 | R557FMS-W | 1"x18/3 | Směšovací rozdělovač s průtokoměry pro podlahové vytápění do nízkoteplotních systémů - kompletní sestava | YONOS 25/6 | 29837 | 36102.77 | a
R557FMSY54 | R557FMS-W | 1"x18/4 | Směšovací rozdělovač s průtokoměry pro podlahové vytápění do nízkoteplotních systémů - kompletní sestava | YONOS 25/6 | 31271 | 37837.91 | a
R557FMSY55 | R557FMS-W | 1"x18/5 | Směšovací rozdělovač s průtokoměry pro podlahové vytápění do nízkoteplotních systémů - kompletní sestava | YONOS 25/6 | 32931 | 39846.51 | a
R557FMSY56 | R557FMS-W | 1"x18/6 | Směšovací rozdělovač s průtokoměry pro podlahové vytápění do nízkoteplotních systémů - kompletní sestava | YONOS 25/6 | 34370 | 41587.7 | a
R557FMSY57 | R557FMS-W | 1"x18/7 | Směšovací rozdělovač s průtokoměry pro podlahové vytápění do nízkoteplotních systémů - kompletní sestava | YONOS 25/6 | 35992 | 43550.32 | a
R557FMSY58 | R557FMS-W | 1"x18/8 | Směšovací rozdělovač s průtokoměry pro podlahové vytápění do nízkoteplotních systémů - kompletní sestava | YONOS 25/6 | 37466 | 45333.86 | a
R557FMSY59 | R557FMS-W | 1"x18/9 | Směšovací rozdělovač s průtokoměry pro podlahové vytápění do nízkoteplotních systémů - kompletní sestava | YONOS 25/6 | 39104 | 47315.84 | a
R557FMSY60 | R557FMS-W | 1"x18/10 | Směšovací rozdělovač s průtokoměry pro podlahové vytápění do nízkoteplotních systémů - kompletní sestava | YONOS 25/6 | 40676 | 49217.96 | a
R557FMSY61 | R557FMS-W | 1"x18/11 | Směšovací rozdělovač s průtokoměry pro podlahové vytápění do nízkoteplotních systémů - kompletní sestava | YONOS 25/6 | 42286 | 51166.06 | a
R557FMSY62 | R557FMS-W | 1"x18/12 | Směšovací rozdělovač s průtokoměry pro podlahové vytápění do nízkoteplotních systémů - kompletní sestava | YONOS 25/6 | 43890 | 53106.9 | a
R557FMSY72 | R557FMS-G | 1"x18/2 | Směšovací rozdělovač s průtokoměry pro podlahové vytápění do nízkoteplotních systémů - kompletní sestava | Alpha2 25-60 | 29674 | 35905.54 | a
R557FMSY73 | R557FMS-G | 1"x18/3 | Směšovací rozdělovač s průtokoměry pro podlahové vytápění do nízkoteplotních systémů - kompletní sestava | Alpha2 25-60 | 31412 | 38008.52 | a
R557FMSY74 | R557FMS-G | 1"x18/4 | Směšovací rozdělovač s průtokoměry pro podlahové vytápění do nízkoteplotních systémů - kompletní sestava | Alpha2 25-60 | 32848 | 39746.08 | a
R557FMSY75 | R557FMS-G | 1"x18/5 | Směšovací rozdělovač s průtokoměry pro podlahové vytápění do nízkoteplotních systémů - kompletní sestava | Alpha2 25-60 | 34510 | 41757.1 | a
R557FMSY76 | R557FMS-G | 1"x18/6 | Směšovací rozdělovač s průtokoměry pro podlahové vytápění do nízkoteplotních systémů - kompletní sestava | Alpha2 25-60 | 35944 | 43492.24 | a
R557FMSY77 | R557FMS-G | 1"x18/7 | Směšovací rozdělovač s průtokoměry pro podlahové vytápění do nízkoteplotních systémů - kompletní sestava | Alpha2 25-60 | 37571 | 45460.91 | a
R557FMSY78 | R557FMS-G | 1"x18/8 | Směšovací rozdělovač s průtokoměry pro podlahové vytápění do nízkoteplotních systémů - kompletní sestava | Alpha2 25-60 | 39044 | 47243.24 | a
R557FMSY79 | R557FMS-G | 1"x18/9 | Směšovací rozdělovač s průtokoměry pro podlahové vytápění do nízkoteplotních systémů - kompletní sestava | Alpha2 25-60 | 40686 | 49230.06 | a
R557FMSY80 | R557FMS-G | 1"x18/10 | Směšovací rozdělovač s průtokoměry pro podlahové vytápění do nízkoteplotních systémů - kompletní sestava | Alpha2 25-60 | 42256 | 51129.76 | a
R557FMSY81 | R557FMS-G | 1"x18/11 | Směšovací rozdělovač s průtokoměry pro podlahové vytápění do nízkoteplotních systémů - kompletní sestava | Alpha2 25-60 | 43861 | 53071.81 | a
R557FMSY82 | R557FMS-G | 1"x18/12 | Směšovací rozdělovač s průtokoměry pro podlahové vytápění do nízkoteplotních systémů - kompletní sestava | Alpha2 25-60 | 45466 | 55013.86 | a
R557FSAYG02 | R557FSA-G | 1"x18/2 | Směšovací rozdělovač s průtokoměry pro podl. vytápění s vysokoteplotnímy zdroji, termostatická regulace, s R401TG a R14TG, s čerpadlem, se skříní do zdi, bez adaptérů, | Alpha2 25-60 | 24887 | 30113.27 | a
R557FSAYG03 | R557FSA-G | 1"x18/3 | Směšovací rozdělovač s průtokoměry pro podl. vytápění s vysokoteplotnímy zdroji, termostatická regulace, s R401TG a R14TG, s čerpadlem, se skříní do zdi, bez adaptérů, | Alpha2 25-60 | 25931 | 31376.51 | a
R557FSAYG04 | R557FSA-G | 1"x18/4 | Směšovací rozdělovač s průtokoměry pro podl. vytápění s vysokoteplotnímy zdroji, termostatická regulace, s R401TG a R14TG, s čerpadlem, se skříní do zdi, bez adaptérů, | Alpha2 25-60 | 27164 | 32868.44 | a
R557FSAYG05 | R557FSA-G | 1"x18/5 | Směšovací rozdělovač s průtokoměry pro podl. vytápění s vysokoteplotnímy zdroji, termostatická regulace, s R401TG a R14TG, s čerpadlem, se skříní do zdi, bez adaptérů, | Alpha2 25-60 | 28032 | 33918.72 | a
R557FSAYG06 | R557FSA-G | 1"x18/6 | Směšovací rozdělovač s průtokoměry pro podl. vytápění s vysokoteplotnímy zdroji, termostatická regulace, s R401TG a R14TG, s čerpadlem, se skříní do zdi, bez adaptérů, | Alpha2 25-60 | 29561 | 35768.81 | a
R557FSAYG07 | R557FSA-G | 1"x18/7 | Směšovací rozdělovač s průtokoměry pro podl. vytápění s vysokoteplotnímy zdroji, termostatická regulace, s R401TG a R14TG, s čerpadlem, se skříní do zdi, bez adaptérů, | Alpha2 25-60 | 31237 | 37796.77 | a
R557FSAYG08 | R557FSA-G | 1"x18/8 | Směšovací rozdělovač s průtokoměry pro podl. vytápění s vysokoteplotnímy zdroji, termostatická regulace, s R401TG a R14TG, s čerpadlem, se skříní do zdi, bez adaptérů, | Alpha2 25-60 | 33249 | 40231.29 | a
R557FSAYG09 | R557FSA-G | 1"x18/9 | Směšovací rozdělovač s průtokoměry pro podl. vytápění s vysokoteplotnímy zdroji, termostatická regulace, s R401TG a R14TG, s čerpadlem, se skříní do zdi, bez adaptérů, | Alpha2 25-60 | 34609 | 41876.89 | a
R557FSAYG10 | R557FSA-G | 1"x18/10 | Směšovací rozdělovač s průtokoměry pro podl. vytápění s vysokoteplotnímy zdroji, termostatická regulace, s R401TG a R14TG, s čerpadlem, se skříní do zdi, bez adaptérů, | Alpha2 25-60 | 36190 | 43789.9 | a
R557FSAYG11 | R557FSA-G | 1"x18/11 | Směšovací rozdělovač s průtokoměry pro podl. vytápění s vysokoteplotnímy zdroji, termostatická regulace, s R401TG a R14TG, s čerpadlem, se skříní do zdi, bez adaptérů, | Alpha2 25-60 | 38373 | 46431.33 | a
R557FSAYG12 | R557FSA-G | 1"x18/12 | Směšovací rozdělovač s průtokoměry pro podl. vytápění s vysokoteplotnímy zdroji, termostatická regulace, s R401TG a R14TG, s čerpadlem, se skříní do zdi, bez adaptérů, | Alpha2 25-60 | 39825 | 48188.25 | a
R557FSAYW02 | R557FSA-W | 1"x18/2 | Směšovací rozdělovač s průtokoměry pro podl. vytápění s vysokoteplotnímy zdroji, termostatická regulace, s R401TG a R14TG, s čerpadlem, se skříní do zdi, bez adaptérů, | YONOS 25/6 | 23070 | 27914.7 | a
R557FSAYW03 | R557FSA-W | 1"x18/3 | Směšovací rozdělovač s průtokoměry pro podl. vytápění s vysokoteplotnímy zdroji, termostatická regulace, s R401TG a R14TG, s čerpadlem, se skříní do zdi, bez adaptérů, | YONOS 25/6 | 24114 | 29177.94 | a
R557FSAYW04 | R557FSA-W | 1"x18/4 | Směšovací rozdělovač s průtokoměry pro podl. vytápění s vysokoteplotnímy zdroji, termostatická regulace, s R401TG a R14TG, s čerpadlem, se skříní do zdi, bez adaptérů, | YONOS 25/6 | 25342 | 30663.82 | a
R557FSAYW05 | R557FSA-W | 1"x18/5 | Směšovací rozdělovač s průtokoměry pro podl. vytápění s vysokoteplotnímy zdroji, termostatická regulace, s R401TG a R14TG, s čerpadlem, se skříní do zdi, bez adaptérů, | YONOS 25/6 | 26543 | 32117.03 | a
R557FSAYW06 | R557FSA-W | 1"x18/6 | Směšovací rozdělovač s průtokoměry pro podl. vytápění s vysokoteplotnímy zdroji, termostatická regulace, s R401TG a R14TG, s čerpadlem, se skříní do zdi, bez adaptérů, | YONOS 25/6 | 28072 | 33967.12 | a
R557FSAYW07 | R557FSA-W | 1"x18/7 | Směšovací rozdělovač s průtokoměry pro podl. vytápění s vysokoteplotnímy zdroji, termostatická regulace, s R401TG a R14TG, s čerpadlem, se skříní do zdi, bez adaptérů, | YONOS 25/6 | 29749 | 35996.29 | a
R557FSAYW08 | R557FSA-W | 1"x18/8 | Směšovací rozdělovač s průtokoměry pro podl. vytápění s vysokoteplotnímy zdroji, termostatická regulace, s R401TG a R14TG, s čerpadlem, se skříní do zdi, bez adaptérů, | YONOS 25/6 | 31759 | 38428.39 | a
R557FSAYW09 | R557FSA-W | 1"x18/9 | Směšovací rozdělovač s průtokoměry pro podl. vytápění s vysokoteplotnímy zdroji, termostatická regulace, s R401TG a R14TG, s čerpadlem, se skříní do zdi, bez adaptérů, | YONOS 25/6 | 33118 | 40072.78 | a
R557FSAYW10 | R557FSA-W | 1"x18/10 | Směšovací rozdělovač s průtokoměry pro podl. vytápění s vysokoteplotnímy zdroji, termostatická regulace, s R401TG a R14TG, s čerpadlem, se skříní do zdi, bez adaptérů, | YONOS 25/6 | 34702 | 41989.42 | a
R557FSAYW11 | R557FSA-W | 1"x18/11 | Směšovací rozdělovač s průtokoměry pro podl. vytápění s vysokoteplotnímy zdroji, termostatická regulace, s R401TG a R14TG, s čerpadlem, se skříní do zdi, bez adaptérů, | YONOS 25/6 | 36885 | 44630.85 | a
R557FSAYW12 | R557FSA-W | 1"x18/12 | Směšovací rozdělovač s průtokoměry pro podl. vytápění s vysokoteplotnímy zdroji, termostatická regulace, s R401TG a R14TG, s čerpadlem, se skříní do zdi, bez adaptérů, | YONOS 25/6 | 38335 | 46385.35 | a
R557FY102 |  |  |  |  | 0 | 0 | a
R557FY103 |  |  |  |  | 0 | 0 | a
R557FY104 |  |  |  |  | 0 | 0 | a
R557FY105 |  |  |  |  | 0 | 0 | a
R557FY106 |  |  |  |  | 0 | 0 | a
R557FY107 |  |  |  |  | 0 | 0 | a
R557MSAY04 |  |  |  |  | 0 | 0 | a
R557MSAY05 |  |  |  |  | 0 | 0 | a
R557MSAY06 |  |  |  |  | 0 | 0 | a
R557MSAY07 |  |  |  |  | 0 | 0 | a
R557MSAY08 |  |  |  |  | 0 | 0 | a
R557MSAY09 |  |  |  |  | 0 | 0 | a
R557MSAY10 |  |  |  |  | 0 | 0 | a
R557MSAY102 | R557MSA-1 | 1"x18/2 | Směšovací rozdělovač pro podlahové vytápění do nízkoteplotních systémů, včetně skříně do zdi. Pro elektronické čerpadlo. | bez čerpadla | 25283 | 30592.43 | a
R557MSAY103 | R557MSA-1 | 1"x18/3 | Směšovací rozdělovač pro podlahové vytápění do nízkoteplotních systémů, včetně skříně do zdi. Pro elektronické čerpadlo. | bez čerpadla | 26427 | 31976.67 | a
R557MSAY104 | R557MSA-1 | 1"x18/4 | Směšovací rozdělovač pro podlahové vytápění do nízkoteplotních systémů, včetně skříně do zdi. Pro elektronické čerpadlo. | bez čerpadla | 27574 | 33364.54 | a
R557MSAY105 | R557MSA-1 | 1"x18/5 | Směšovací rozdělovač pro podlahové vytápění do nízkoteplotních systémů, včetně skříně do zdi. Pro elektronické čerpadlo. | bez čerpadla | 28719 | 34749.99 | a
R557MSAY106 | R557MSA-1 | 1"x18/6 | Směšovací rozdělovač pro podlahové vytápění do nízkoteplotních systémů, včetně skříně do zdi. Pro elektronické čerpadlo. | bez čerpadla | 29862 | 36133.02 | a
R557MSAY107 | R557MSA-1 | 1"x18/7 | Směšovací rozdělovač pro podlahové vytápění do nízkoteplotních systémů, včetně skříně do zdi. Pro elektronické čerpadlo. | bez čerpadla | 31004 | 37514.84 | a
R557MSAY108 | R557MSA-1 | 1"x18/8 | Směšovací rozdělovač pro podlahové vytápění do nízkoteplotních systémů, včetně skříně do zdi. Pro elektronické čerpadlo. | bez čerpadla | 32758 | 39637.18 | a
R557MSAY109 | R557MSA-1 | 1"x18/9 | Směšovací rozdělovač pro podlahové vytápění do nízkoteplotních systémů, včetně skříně do zdi. Pro elektronické čerpadlo. | bez čerpadla | 33898 | 41016.58 | a
R557MSAY11 |  |  |  |  | 0 | 0 | a
R557MSAY110 | R557MSA-1 | 1"x18/10 | Směšovací rozdělovač pro podlahové vytápění do nízkoteplotních systémů, včetně skříně do zdi. Pro elektronické čerpadlo. | bez čerpadla | 35045 | 42404.45 | a
R557MSAY111 | R557MSA-1 | 1"x18/11 | Směšovací rozdělovač pro podlahové vytápění do nízkoteplotních systémů, včetně skříně do zdi. Pro elektronické čerpadlo. | bez čerpadla | 36189 | 43788.69 | a
R557MSAY112 | R557MSA-1 | 1"x18/12 | Směšovací rozdělovač pro podlahové vytápění do nízkoteplotních systémů, včetně skříně do zdi. Pro elektronické čerpadlo. | bez čerpadla | 37332 | 45171.72 | a
R557MSAY12 |  |  |  |  | 0 | 0 | a
R557MSAY52 | R557MSA-W | 1"x18/2 | Směšovací rozdělovač pro podlahové vytápění do nízkoteplotních systémů, včetně skříně do zdi | YONOS 25/6 | 31898 | 38596.58 | a
R557MSAY53 | R557MSA-W | 1"x18/3 | Směšovací rozdělovač pro podlahové vytápění do nízkoteplotních systémů, včetně skříně do zdi | YONOS 25/6 | 33041 | 39979.61 | a
R557MSAY54 | R557MSA-W | 1"x18/4 | Směšovací rozdělovač pro podlahové vytápění do nízkoteplotních systémů, včetně skříně do zdi | YONOS 25/6 | 34188 | 41367.48 | a
R557MSAY55 | R557MSA-W | 1"x18/5 | Směšovací rozdělovač pro podlahové vytápění do nízkoteplotních systémů, včetně skříně do zdi | YONOS 25/6 | 35331 | 42750.51 | a
R557MSAY56 | R557MSA-W | 1"x18/6 | Směšovací rozdělovač pro podlahové vytápění do nízkoteplotních systémů, včetně skříně do zdi | YONOS 25/6 | 36476 | 44135.96 | a
R557MSAY57 | R557MSA-W | 1"x18/7 | Směšovací rozdělovač pro podlahové vytápění do nízkoteplotních systémů, včetně skříně do zdi | YONOS 25/6 | 37616 | 45515.36 | a
R557MSAY58 | R557MSA-W | 1"x18/8 | Směšovací rozdělovač pro podlahové vytápění do nízkoteplotních systémů, včetně skříně do zdi | YONOS 25/6 | 39372 | 47640.12 | a
R557MSAY59 | R557MSA-W | 1"x18/9 | Směšovací rozdělovač pro podlahové vytápění do nízkoteplotních systémů, včetně skříně do zdi | YONOS 25/6 | 40511 | 49018.31 | a
R557MSAY60 | R557MSA-W | 1"x18/10 | Směšovací rozdělovač pro podlahové vytápění do nízkoteplotních systémů, včetně skříně do zdi | YONOS 25/6 | 41656 | 50403.76 | a
R557MSAY61 | R557MSA-W | 1"x18/11 | Směšovací rozdělovač pro podlahové vytápění do nízkoteplotních systémů, včetně skříně do zdi | YONOS 25/6 | 42803 | 51791.63 | a
R557MSAY62 | R557MSA-W | 1"x18/12 | Směšovací rozdělovač pro podlahové vytápění do nízkoteplotních systémů, včetně skříně do zdi | YONOS 25/6 | 43942 | 53169.82 | a
R557MSAY72 | R557MSA-G | 1"x18/2 | Směšovací rozdělovač pro podlahové vytápění do nízkoteplotních systémů, včetně skříně do zdi | Alpha2 25-60 | 33478 | 40508.38 | a
R557MSAY73 | R557MSA-G | 1"x18/3 | Směšovací rozdělovač pro podlahové vytápění do nízkoteplotních systémů, včetně skříně do zdi | Alpha2 25-60 | 34621 | 41891.41 | a
R557MSAY74 | R557MSA-G | 1"x18/4 | Směšovací rozdělovač pro podlahové vytápění do nízkoteplotních systémů, včetně skříně do zdi | Alpha2 25-60 | 35763 | 43273.23 | a
R557MSAY75 | R557MSA-G | 1"x18/5 | Směšovací rozdělovač pro podlahové vytápění do nízkoteplotních systémů, včetně skříně do zdi | Alpha2 25-60 | 36905 | 44655.05 | a
R557MSAY76 | R557MSA-G | 1"x18/6 | Směšovací rozdělovač pro podlahové vytápění do nízkoteplotních systémů, včetně skříně do zdi | Alpha2 25-60 | 38052 | 46042.92 | a
R557MSAY77 | R557MSA-G | 1"x18/7 | Směšovací rozdělovač pro podlahové vytápění do nízkoteplotních systémů, včetně skříně do zdi | Alpha2 25-60 | 39196 | 47427.16 | a
R557MSAY78 | R557MSA-G | 1"x18/8 | Směšovací rozdělovač pro podlahové vytápění do nízkoteplotních systémů, včetně skříně do zdi | Alpha2 25-60 | 40945 | 49543.45 | a
R557MSAY79 | R557MSA-G | 1"x18/9 | Směšovací rozdělovač pro podlahové vytápění do nízkoteplotních systémů, včetně skříně do zdi | Alpha2 25-60 | 42091 | 50930.11 | a
R557MSAY80 | R557MSA-G | 1"x18/10 | Směšovací rozdělovač pro podlahové vytápění do nízkoteplotních systémů, včetně skříně do zdi | Alpha2 25-60 | 43236 | 52315.56 | a
R557MSAY81 | R557MSA-G | 1"x18/11 | Směšovací rozdělovač pro podlahové vytápění do nízkoteplotních systémů, včetně skříně do zdi | Alpha2 25-60 | 44378 | 53697.38 | a
R557MSAY82 | R557MSA-G | 1"x18/12 | Směšovací rozdělovač pro podlahové vytápění do nízkoteplotních systémů, včetně skříně do zdi | Alpha2 25-60 | 45521 | 55080.41 | a
R557MSY02 |  |  |  |  | 0 | 0 | a
R557MSY03 |  |  |  |  | 0 | 0 | a
R557MSY04 |  |  |  |  | 0 | 0 | a
R557MSY05 |  |  |  |  | 0 | 0 | a
R557MSY06 |  |  |  |  | 0 | 0 | a
R557MSY07 |  |  |  |  | 0 | 0 | a
R557MSY08 |  |  |  |  | 0 | 0 | a
R557MSY09 |  |  |  |  | 0 | 0 | a
R557MSY10 |  |  |  |  | 0 | 0 | a
R557MSY11 |  |  |  |  | 0 | 0 | a
R557MSY12 |  |  |  |  | 0 | 0 | a
R557RY004 |  |  |  |  | 0 | 0 | b
R557RY005 |  |  |  |  | 0 | 0 | b
R557RY006 |  |  |  |  | 0 | 0 | b
R557RY040 |  |  |  |  | 0 | 0 | a
R557RY041 |  |  |  |  | 0 | 0 | a
R557RY075 | R557R | 850x605x110 | Skříň pro rozdělovač R557R-2, do 7 vývodů (2 + 5), nebo R557 do 7 vývodů |  | 3300 | 3993 | a
R557RY076 | R557R | 1000x605x110 | Skříň pro rozdělovač R557R-2, do 11 vývodů (3 + 8), nebo R557 do 12 vývodů |  | 4315 | 5221.15 | a
R557RY077 | R557R | 1200x605x110 | Skříň pro rozdělovač R557R-2, od 12 vývodů (3 + 9) |  | 5220 | 6316.2 | a
R557SAYG02 | R557SA-G | 1"x18/2 | Směšovací rozdělovač pro podl. vytápění s vysokoteplotnímy zdroji, termostatická regulace, s R401TG a R14TG, s čerpadlem, se skříní do zdi, bez adaptérů, | Alpha2 25-60 | 24227 | 29314.67 | a
R557SAYG03 | R557SA-G | 1"x18/3 | Směšovací rozdělovač pro podl. vytápění s vysokoteplotnímy zdroji, termostatická regulace, s R401TG a R14TG, s čerpadlem, se skříní do zdi, bez adaptérů, | Alpha2 25-60 | 25078 | 30344.38 | a
R557SAYG04 | R557SA-G | 1"x18/4 | Směšovací rozdělovač pro podl. vytápění s vysokoteplotnímy zdroji, termostatická regulace, s R401TG a R14TG, s čerpadlem, se skříní do zdi, bez adaptérů, | Alpha2 25-60 | 26084 | 31561.64 | a
R557SAYG05 | R557SA-G | 1"x18/5 | Směšovací rozdělovač pro podl. vytápění s vysokoteplotnímy zdroji, termostatická regulace, s R401TG a R14TG, s čerpadlem, se skříní do zdi, bez adaptérů, | Alpha2 25-60 | 26805 | 32434.05 | a
R557SAYG06 | R557SA-G | 1"x18/6 | Směšovací rozdělovač pro podl. vytápění s vysokoteplotnímy zdroji, termostatická regulace, s R401TG a R14TG, s čerpadlem, se skříní do zdi, bez adaptérů, | Alpha2 25-60 | 27987 | 33864.27 | a
R557SAYG07 | R557SA-G | 1"x18/7 | Směšovací rozdělovač pro podl. vytápění s vysokoteplotnímy zdroji, termostatická regulace, s R401TG a R14TG, s čerpadlem, se skříní do zdi, bez adaptérů, | Alpha2 25-60 | 29313 | 35468.73 | a
R557SAYG08 | R557SA-G | 1"x18/8 | Směšovací rozdělovač pro podl. vytápění s vysokoteplotnímy zdroji, termostatická regulace, s R401TG a R14TG, s čerpadlem, se skříní do zdi, bez adaptérů, | Alpha2 25-60 | 31051 | 37571.71 | a
R557SAYG09 | R557SA-G | 1"x18/9 | Směšovací rozdělovač pro podl. vytápění s vysokoteplotnímy zdroji, termostatická regulace, s R401TG a R14TG, s čerpadlem, se skříní do zdi, bez adaptérů, | Alpha2 25-60 | 32256 | 39029.76 | a
R557SAYG10 | R557SA-G | 1"x18/10 | Směšovací rozdělovač pro podl. vytápění s vysokoteplotnímy zdroji, termostatická regulace, s R401TG a R14TG, s čerpadlem, se skříní do zdi, bez adaptérů, | Alpha2 25-60 | 33560 | 40607.6 | a
R557SAYG11 | R557SA-G | 1"x18/11 | Směšovací rozdělovač pro podl. vytápění s vysokoteplotnímy zdroji, termostatická regulace, s R401TG a R14TG, s čerpadlem, se skříní do zdi, bez adaptérů, | Alpha2 25-60 | 35462 | 42909.02 | a
R557SAYG12 | R557SA-G | 1"x18/12 | Směšovací rozdělovač pro podl. vytápění s vysokoteplotnímy zdroji, termostatická regulace, s R401TG a R14TG, s čerpadlem, se skříní do zdi, bez adaptérů, | Alpha2 25-60 | 36986 | 44753.06 | a
R557SAYW02 | R557SA-W | 1"x18/2 | Směšovací rozdělovač pro podl. vytápění s vysokoteplotnímy zdroji, termostatická regulace, s R401TG a R14TG, s čerpadlem, se skříní do zdi, bez adaptérů, | YONOS 25/6 | 22410 | 27116.1 | a
R557SAYW03 | R557SA-W | 1"x18/3 | Směšovací rozdělovač pro podl. vytápění s vysokoteplotnímy zdroji, termostatická regulace, s R401TG a R14TG, s čerpadlem, se skříní do zdi, bez adaptérů, | YONOS 25/6 | 23263 | 28148.23 | a
R557SAYW04 | R557SA-W | 1"x18/4 | Směšovací rozdělovač pro podl. vytápění s vysokoteplotnímy zdroji, termostatická regulace, s R401TG a R14TG, s čerpadlem, se skříní do zdi, bez adaptérů, | YONOS 25/6 | 24137 | 29205.77 | a
R557SAYW05 | R557SA-W | 1"x18/5 | Směšovací rozdělovač pro podl. vytápění s vysokoteplotnímy zdroji, termostatická regulace, s R401TG a R14TG, s čerpadlem, se skříní do zdi, bez adaptérů, | YONOS 25/6 | 25318 | 30634.78 | a
R557SAYW06 | R557SA-W | 1"x18/6 | Směšovací rozdělovač pro podl. vytápění s vysokoteplotnímy zdroji, termostatická regulace, s R401TG a R14TG, s čerpadlem, se skříní do zdi, bez adaptérů, | YONOS 25/6 | 26499 | 32063.79 | a
R557SAYW07 | R557SA-W | 1"x18/7 | Směšovací rozdělovač pro podl. vytápění s vysokoteplotnímy zdroji, termostatická regulace, s R401TG a R14TG, s čerpadlem, se skříní do zdi, bez adaptérů, | YONOS 25/6 | 27825 | 33668.25 | a
R557SAYW08 | R557SA-W | 1"x18/8 | Směšovací rozdělovač pro podl. vytápění s vysokoteplotnímy zdroji, termostatická regulace, s R401TG a R14TG, s čerpadlem, se skříní do zdi, bez adaptérů, | YONOS 25/6 | 29564 | 35772.44 | a
R557SAYW09 | R557SA-W | 1"x18/9 | Směšovací rozdělovač pro podl. vytápění s vysokoteplotnímy zdroji, termostatická regulace, s R401TG a R14TG, s čerpadlem, se skříní do zdi, bez adaptérů, | YONOS 25/6 | 30766 | 37226.86 | a
R557SAYW10 | R557SA-W | 1"x18/10 | Směšovací rozdělovač pro podl. vytápění s vysokoteplotnímy zdroji, termostatická regulace, s R401TG a R14TG, s čerpadlem, se skříní do zdi, bez adaptérů, | YONOS 25/6 | 32074 | 38809.54 | a
R557SAYW11 | R557SA-W | 1"x18/11 | Směšovací rozdělovač pro podl. vytápění s vysokoteplotnímy zdroji, termostatická regulace, s R401TG a R14TG, s čerpadlem, se skříní do zdi, bez adaptérů, | YONOS 25/6 | 33974 | 41108.54 | a
R557SAYW12 | R557SA-W | 1"x18/12 | Směšovací rozdělovač pro podl. vytápění s vysokoteplotnímy zdroji, termostatická regulace, s R401TG a R14TG, s čerpadlem, se skříní do zdi, bez adaptérů, | YONOS 25/6 | 35499 | 42953.79 | a
R557STY02 |  |  |  |  | 0 | 0 | a
R557STY03 |  |  |  |  | 0 | 0 | a
R557STY04 |  |  |  |  | 0 | 0 | a
R557STY05 |  |  |  |  | 0 | 0 | a
R557STY06 |  |  |  |  | 0 | 0 | a
R557STY07 |  |  |  |  | 0 | 0 | a
R557STY08 |  |  |  |  | 0 | 0 | a
R557STY09 |  |  |  |  | 0 | 0 | a
R557STY10 |  |  |  |  | 0 | 0 | a
R557STY11 |  |  |  |  | 0 | 0 | a
R557STY12 |  |  |  |  | 0 | 0 | a
R557Y051 | R557I | 850X605X150mm | Skříň pro R557 2 až 7 vývodů |  | 7005 | 8476.05 | a
R557Y052 | R557I | 1000X605X150mm | Skříň pro R557 8 až 12 vývodů |  | 8005 | 9686.05 | a
R559AY004 | R559A | 1" x18 /4 | Set rozděl. pro podlah. vytap. (elektronická reg. na pevnou teplotu) a radiátory, elktronické čer. | skup B | 97980 | 118555.8 | b
R559AY005 | R559A | 1" x18 /5 | Set rozděl. pro podlah. vytap. (elektronická reg. na pevnou teplotu) a radiátory, elktronické čer. | skup B | 99193 | 120023.53 | b
R559AY006 | R559A | 1" x18 /6 | Set rozděl. pro podlah. vytap. (elektronická reg. na pevnou teplotu) a radiátory, elktronické čer. | skup B | 100404 | 121488.84 | b
R559AY007 | R559A | 1" x18 /7 | Set rozděl. pro podlah. vytap. (elektronická reg. na pevnou teplotu) a radiátory, elktronické čer. | skup B | 101618 | 122957.78 | b
R559AY008 | R559A | 1" x18 /8 | Set rozděl. pro podlah. vytap. (elektronická reg. na pevnou teplotu) a radiátory, elktronické čer. | skup B | 102828 | 124421.88 | b
R559AY009 | R559A | 1" x18 /9 | Set rozděl. pro podlah. vytap. (elektronická reg. na pevnou teplotu) a radiátory, elktronické čer. | skup B | 113951 | 137880.71 | b
R559AY010 | R559A | 1" x18 /10 | Set rozděl. pro podlah. vytap. (elektronická reg. na pevnou teplotu) a radiátory, elktronické čer. | skup B | 115162 | 139346.02 | b
R559AY011 | R559A | 1" x18 /11 | Set rozděl. pro podlah. vytap. (elektronická reg. na pevnou teplotu) a radiátory, elktronické čer. | skup B | 116374 | 140812.54 | b
R559AY012 | R559A | 1" x18 /12 | Set rozděl. pro podlah. vytap. (elektronická reg. na pevnou teplotu) a radiátory, elktronické čer. | skup B | 117586 | 142279.06 | b
R559BY004 | R559B | 1" x18 /4 | Set rozdělovačů pro podlahové vytápění (ekvitermní regulace) a radiátory, elktronické čer. | skup B | 99563 | 120471.23 | b
R559BY005 | R559B | 1" x18 /5 | Set rozdělovačů pro podlahové vytápění (ekvitermní regulace) a radiátory, elktronické čer. | skup B | 100708 | 121856.68 | b
R559BY006 | R559B | 1" x18 /6 | Set rozdělovačů pro podlahové vytápění (ekvitermní regulace) a radiátory, elktronické čer. | skup B | 101856 | 123245.76 | b
R559BY007 | R559B | 1" x18 /7 | Set rozdělovačů pro podlahové vytápění (ekvitermní regulace) a radiátory, elktronické čer. | skup B | 102999 | 124628.79 | b
R559BY008 | R559B | 1" x18 /8 | Set rozdělovačů pro podlahové vytápění (ekvitermní regulace) a radiátory, elktronické čer. | skup B | 104144 | 126014.24 | b
R559BY009 | R559B | 1" x18 /9 | Set rozdělovačů pro podlahové vytápění (ekvitermní regulace) a radiátory, elktronické čer. | skup B | 115067 | 139231.07 | b
R559BY010 | R559B | 1" x18 /10 | Set rozdělovačů pro podlahové vytápění (ekvitermní regulace) a radiátory, elktronické čer. | skup B | 116215 | 140620.15 | b
R559BY011 | R559B | 1" x18 /11 | Set rozdělovačů pro podlahové vytápění (ekvitermní regulace) a radiátory, elktronické čer. | skup B | 117362 | 142008.02 | b
R559BY012 | R559B | 1" x18 /12 | Set rozdělovačů pro podlahové vytápění (ekvitermní regulace) a radiátory, elktronické čer. | skup B | 118507 | 143393.47 | b
R559Y001 | R559I | 910x800x150÷180 | Skříň pro R559 /4 /5 /6 /7 /8 | skup B | 10832 | 13106.72 | b
R559Y002 | R559I | 1210x800x150÷180 | Skříň pro R559 /9 /10 /11 /12 | skup B | 12754 | 15432.34 | b
R561Y002 | R561 | 8 x 8 | Koleno pro trubky Cu, včetně adaptérů |  | 94 | 113.74 | a
R562RY012 | R562R | 1/2"M x12 | Koleno pro tr. Cu nebo UH s přechodem na FE, bez adaptéru R178 |  | 67.5 | 81.675 | a
R563RY012 | R563R | 1/2Fx12 | Koleno pro tr. UH nebo Cu s přech. na FE(vnitř. záv.), bez adap. |  | 81 | 98.01 | a
R563Y102 | R563 | 3/8" x8 | Koleno pro tr. Cu s přechodem na FE(vnitř. záv.), vč. adaptéru R178 |  | 96 | 116.16 | a
R563Y135 | R563 | 11/4" x35 | Koleno pro tr. Cu s přechodem na FE(vnitř. záv.), vč. adaptéru R178 |  | 478 | 578.38 | a
R568Y102 | R568 | 3/8" x8 | T-kus pro 2x Cu a 1x Fe(vnější záv.), včetně adaptérů |  | 134 | 162.14 | a
R568Y103 | R568 | 3/8" x10 | T-kus pro 2x Cu a 1x Fe(vnější záv.), včetně adaptérů |  | 134 | 162.14 | a
R568Y104 | R568 | 3/8" x12 | T-kus pro 2x Cu a 1x Fe(vnější záv.), včetně adaptérů |  | 149 | 180.29 | a
R568Y105 | R568 | 3/8" x14 | T-kus pro 2x Cu a 1x Fe(vnější záv.), včetně adaptérů |  | 169 | 204.49 | a
R568Y112 | R568 | 1/2" x12 | T-kus pro 2x Cu a 1x Fe(vnější záv.), včetně adaptérů |  | 192 | 232.32 | a
R568Y113 | R568 | 1/2" x14 | T-kus pro 2x Cu a 1x Fe(vnější záv.), včetně adaptérů |  | 182 | 220.22 | a
R568Y114 | R568 | 1/2" x15 | T-kus pro 2x Cu a 1x Fe(vnější záv.), včetně adaptérů |  | 181 | 219.01 | a
R568Y135 | R568 | 1" 1/4x35 | T-kus pro 2x Cu a 1x Fe(vnější záv.), včetně adaptérů |  | 699 | 845.79 | a
R569Y102 | R569 | 3/8" x8 | T-kus pro 2x Cu a 1x Fe(vnitřní záv.), včetně adaptérů |  | 136 | 164.56 | a
R569Y135 | R569 | 1" 1/4x35 | T-kus pro 2x Cu a 1x Fe(vnitřní záv.), včetně adaptérů |  | 696 | 842.16 | a
R570Y014 | R570 | 1/2"Mx15x15 | T-kus pro 2x Cu a 1x Fe(vnější záv.), včetně adaptérů |  | 156 | 188.76 | a
R571RY023 | R571R | 3/4"Fx22x22 | T-kus pro 2x Cu nebo UH a 1x Fe(vnitřní záv.), bez adaptérů |  | 179 | 216.59 | a
R572RX003 | R572R | 1/2"Fx18 | Nástěnka 1x Fe, 1x Cu nebo UH bez adaptéru R178 | chrom | 158 | 191.18 | a
R573DY001 | R573D | 1/2""F.x12 | Kompletní nástěnka pro sanitu, zkracovatelný nátrubek |  | 249 | 301.29 | a
R573DY002 | R573D | 1/2"Fx16 | Kompletní nástěnka pro sanitu, zkracovatelný nátrubek |  | 288 | 348.48 | a
R573DY003 | R573D | 1/2"F.x18 | Kompletní nástěnka pro sanitu, zkracovatelný nátrubek |  | 300 | 363 | a
R573RY002 | R573R | 1/2''x16 | Kompletní nástěnka pro sanitu, bez nátrubku |  | 272 | 329.12 | a
R577DY001 | R577D | 1/2" | Montážní zátka pro R573D |  | 148 | 179.08 | a
R577Y001 | R577 | 1/2" | Montážní zátka s držadlem pro R573R |  | 141 | 170.61 | a
R578AY001 | R578A | 150mm | Konzole pro R573R-R574 |  | 117 | 141.57 | a
R578BY001 | R578B | 150mm | Konzole pro R573R |  | 193 | 233.53 | a
R578CY001 | R578C | pro R573D | Konzole pro R573D, nastavitelná |  | 310 | 375.1 | a
R578EY001 | R578E | pro R573D | Konzole pro R573D, nastavitelná |  | 192 | 232.32 | a
R578FY001 | R578F |  | Konzole pro R573D, jednoduchá |  | 63 | 76.23 | a
R578ZY001 | R578Z | k R543,R573 | Konzole (šablona) pro R543R, R573D |  | 149 | 180.29 | a
R579Y001 | R579 | tyč 3m | Montážní šablona pro R573D a R544 |  | 2174 | 2630.54 | a
R580IY004 | R580I | 3/4"x16x3/4" | T-kus s vnitřními závity a vývodem pro adaptér |  | 283 | 342.43 | a
R580IY005 | R580I | 1"x16x1" | T-kus s vnitřními závity a vývodem pro adaptér |  | 346 | 418.66 | a
R580MY005 | R580M | DN25x16 | Jednovývodový modul rozdělovače pro sanitu - sestavovací |  | 211 | 255.31 | a
R580TY007 | R580T | 1"1/4x18 DN32 | Sada - vstupní a výstupní díl pro rozdělovač R580M |  | 717 | 867.57 | a
R582GY004 | R582G | 1"1/4x32x2,9/4 | Rozdělovač pro geotermální systémy - sada |  | 14952 | 18091.92 | a
R582GY006 | R582G | 1"1/4x32x2,9 /6 | Rozdělovač pro geotermální systémy - sada |  | 23848 | 28856.08 | a
R582X002 | R582 | 1''1/4x3/4'' /2 | Kompletní rozdělovač pro rozvody vody, s kul.uz. s vypouštěním, regulační | chrom | 4580 | 5541.8 | a
R582X003 | R582 | 1"1/4x3/4" /3 | Kompletní rozdělovač pro rozvody vody, s kul.uz. s vypouštěním, regulační | chrom | 6556 | 7932.76 | a
R582X004 | R582 | 1"1/4x3/4" /4 | Kompletní rozdělovač pro rozvody vody, s kul.uz. s vypouštěním, regulační | chrom | 8670 | 10490.7 | a
R582X005 | R582 | 1"1/4x3/4" /5 | Kompletní rozdělovač pro rozvody vody, s kul.uz. s vypouštěním, regulační | chrom | 10876 | 13159.96 | a
R582X006 | R582 | 1"1/4x3/4" /6 | Kompletní rozdělovač pro rozvody vody, s kul.uz. s vypouštěním, regulační | chrom | 13133 | 15890.93 | a
R586AY021 | R586A2 | 1"1/4 -180mm | Kotlová sestava zdvojená bez čerpadel |  | 19157 | 23179.97 | a
R586AY022 | R586A2 | 1"1/4 -130mm | Kotlová sestava zdvojená bez čerpadel |  | 21211 | 25665.31 | a
R586AY051 | R586AC | 1" - 50°C | Automatická plnící jednotka - pro ochranu kotlů před nízkoteplotní korozí |  | 12965 | 15687.65 | b
R586AY052 | R586AC | 1" - 55°C | Automatická plnící jednotka - pro ochranu kotlů před nízkoteplotní korozí |  | 12965 | 15687.65 | b
R586AY053 | R586AC | 1" - 60°C | Automatická plnící jednotka - pro ochranu kotlů před nízkoteplotní korozí |  | 12965 | 15687.65 | b
R586AY054 | R586AC | 1" - 65°C | Automatická plnící jednotka - pro ochranu kotlů před nízkoteplotní korozí |  | 12965 | 15687.65 | b
R586AY151 | R586AC | 1" - 55°C | Automatická plnící jednotka - pro ochranu kotlů před nízkoteplotní korozí, elektronické čerpadlo Wilo |  | 17616 | 21315.36 | b
R586AY152 | R586AC | 1" - 60°C | Automatická plnící jednotka - pro ochranu kotlů před nízkoteplotní korozí, elektronické čerpadlo Wilo |  | 17616 | 21315.36 | b
R586AY153 | R586AC | 1" - 65°C | Automatická plnící jednotka - pro ochranu kotlů před nízkoteplotní korozí, elektronické čerpadlo Wilo |  | 17616 | 21315.36 | b
R586AY154 | R586AC | 1" - 70°C | Automatická plnící jednotka - pro ochranu kotlů před nízkoteplotní korozí, elektronické čerpadlo Wilo |  | 17616 | 21315.36 | b
R586BY011 | R586B1 | 1"1/4 -180mm | Kotlová sestava, čtyřcestný směšovač, bez čerpadla | max. 35kW | 14886 | 18012.06 | a
R586BY012 | R586B1 | 1"1/4 -130mm | Kotlová sestava, čtyřcestný směšovač, bez čerpadla | max. 35kW | 14658 | 17736.18 | a
R586BY021 | R586B2 | 1"1/4 -180mm | Kotlová sestava, čtyřcestný směšovač, bez čerpadel, zdvojená | max. 65 kW | 27146 | 32846.66 | a
R586BY022 | R586B2 | 1"1/4 -130mm | Kotlová sestava, čtyřcestný směšovač, bez čerpadel, zdvojená | max. 65 kW | 26696 | 32302.16 | a
R586CY021 | R586C | 1"1/4 -180mm | Kotlová sestava zdvojená, 1x čtyřcestný směšovač, bez čerpadel |  | 24825 | 30038.25 | a
R586CY022 | R586C | 1"1/4 -130mm | Kotlová sestava zdvojená, 1x čtyřcestný směšovač, bez čerpadel |  | 24380 | 29499.8 | a
R586DY011 | R586D1 | 1"1/4 -180mm | Kotlová sestava, trojcestný směšovač, bez čerpadla |  | 14430 | 17460.3 | a
R586DY012 | R586D1 | 1"1/4 -130mm | Kotlová sestava, trojcestný směšovač, bez čerpadla |  | 14284 | 17283.64 | a
R586DY021 | R586D2 | 1"1/4 -180mm | Kotlová sestava, zdvojená,trojcestné směšovače, bez čerpadel, |  | 26323 | 31850.83 | a
R586DY022 | R586D2 | 1"1/4 -130mm | Kotlová sestava, zdvojená,trojcestné směšovače, bez čerpadel, |  | 25951 | 31400.71 | a
R586EY021 | R586E | 1"1/4 -180mm | Kotlová sestava, zdvojená,trojcestný směšovač, bez čerpadla, |  | 24380 | 29499.8 | a
R586EY022 | R586E | 1"1/4 -130mm | Kotlová sestava, zdvojená,trojcestný směšovač, bez čerpadla, |  | 24001 | 29041.21 | a
R586FY021 | R586F | 1"1/4 -180mm | Kotlová sestava, zdvojená,1 troj, 1 čtyřcestný směšovač, bez čerpadel |  | 26696 | 32302.16 | a
R586FY022 | R586F | 1"1/4 -130mm | Kotlová sestava, zdvojená,1 troj, 1 čtyřcestný směšovač, bez čerpadel |  | 26323 | 31850.83 | a
R586GY011 | R586G1 | 1"1/4 -180mm | Kotlová sestava, čtyřcestný směšovač, bez čerpadla |  | 12487 | 15109.27 | a
R586GY012 | R586G1 | 1"1/4 -130mm | Kotlová sestava, čtyřcestný směšovač, bez čerpadla |  | 12334 | 14924.14 | a
R586GY021 | R586G2 | 1"1/4 -180mm | Kotlová sestava, zdvojená,1 čtyřcestný směšovač, bez čerpadel |  | 22928 | 27742.88 | a
R586GY022 | R586G2 | 1"1/4 -130mm | Kotlová sestava, zdvojená,1 čtyřcestný směšovač, bez čerpadel |  | 22535 | 27267.35 | a
R586HY011 | R586H1 | 1"1/4 -180mm | Kotlová sestava, trojcestný směšovač, bez čerpadla |  | 12175 | 14731.75 | a
R586HY012 | R586H1 | 1"1/4 -130mm | Kotlová sestava, trojcestný směšovač, bez čerpadla |  | 11856 | 14345.76 | a
R586HY021 | R586H2 | 1"1/4 -180mm | Kotlová sestava, zdvojená, 1 trojcestný směšovač, bez čerpadla |  | 22535 | 27267.35 | a
R586HY022 | R586H2 | 1"1/4 -130mm | Kotlová sestava, zdvojená, 1 trojcestný směšovač, bez čerpadla |  | 22066 | 26699.86 | a
R586IY011 | R586I | 1"1/4 x 1" | Čtyřcestný rozdělovač pro kotlové sestavy R586R, včetně izolace a prodlužovacích šroubení |  | 7005 | 8476.05 | a
R586JY001 | R586J | 1" - 25-40 | Čerpadlová sada se záložním zdrojem, 2 teplotní čidla, spalinové čidlo, dva kulové kohouty, jímka pro čidlo, teploměr, řídící jednotka. Záloha chodu až 24 hod. | 18Ah | 9667 | 11697.07 | b
R586JY002 | R586J | 1" - 25-40 | Čerpadlová sada se záložním zdrojem, 2 teplotní čidla, spalinové čidlo, dva kulové kohouty, jímka pro čidlo, teploměr, řídící jednotka. Záloha chodu až 8 hod. | 7Ah | 8328 | 10076.88 | b
R586JY003 | R586J | 1" - 25-40 | Čerpadlová sada se záložním zdrojem, 2 teplotní čidla, dva kulové kohouty, jímka pro čidlo, teploměr, řídící jednotka. Záloha chodu až 24 hod. | 18Ah | 9011 | 10903.31 | b
R586JY004 | R586J | 1" - 25-40 | Čerpadlová sada se záložním zdrojem, 2 teplotní čidla, dva kulové kohouty, jímka pro čidlo, teploměr, řídící jednotka. Záloha chodu až 8 hod. | 7Ah | 7726 | 9348.46 | b
R586KY001 | R586K |  | Izolace pro kotlové sestavy (komplet) |  | 2272 | 2749.12 | a
R586MY011 | R586M1 | 1"1/4 -180mm | Kotlová sestava, trojcestný směšovač R298, bez čerpadla |  | 14430 | 17460.3 | a
R586PY004 | R586P | 1"- Kv 5 | Kotlová sestava pro dva okruhy, 2x elektronické čerpadlo, 1x třícestný mix s motorem, ekvitermní regulace pro směšovaný okruh, termohydraulický rozdělovač v izolaci, trafo 230/24V |  | 66314 | 80239.94 | a
R586PY005 | R586P | 1"- Kv 10 | Kotlová sestava pro dva okruhy, 2x elektronické čerpadlo, 1x třícestný mix s motorem, ekvitermní regulace pro směšovaný okruh, termohydraulický rozdělovač v izolaci, trafo 230/24V |  | 94731 | 114624.51 | a
R586PY006 | R586P | 1"1/4 - Kv 16 | Kotlová sestava pro dva okruhy, 2x elektronické čerpadlo, 1x třícestný mix s motorem, ekvitermní regulace pro směšovaný okruh, termohydraulický rozdělovač v izolaci, trafo 230/24V |  | 102309 | 123793.89 | a
R586QY011 | R586Q1 | 1"1/4 -180mm | Kotlová sestava, trojcestný směšovač R298, bez čerpadla |  | 12487 | 15109.27 | a
R586QY021 | R586Q2 | 1"1/4 -180mm | Kotlová sestava, zdvojená, 1 trojcestný směšovač R298, bez čerpadla |  | 22928 | 27742.88 | a
R586RY001 | R586R | 1" | Universální kotlová sestava, bez směšování, 1x elektronické čerpadlo, včetně izolace |  | 16117 | 19501.57 | a
R586RY002 | R586R | 1" | Universální kotlová sestava, 1x třícestný mix R296, 1x elektronické čerpadlo, včetně izolace |  | 17947 | 21715.87 | a
R586RY003 | R586R | 1" | Universální kotlová sestava, 1x třícestný mix R298, 1x elektronické čerpadlo, včetně izolace |  | 17741 | 21466.61 | a
R586RY004 | R586R | 1" | Universální kotlová sestava, regulace na pevnou teplotu, 1x elektronické čerpadlo, včetně izolace |  | 20773 | 25135.33 | a
R586RY011 | R586R | 1" - Kv = 25 | Universální kotlová sestava, bez směšování, včetně izolace, pro čerpadlo 130mm | bez čerpadla | 8872 | 10735.12 | a
R586RY012 | R586R | 1" - Kv = 9 | Universální kotlová sestava, 1x třícestný mix R296, včetně izolace, pro čerpadlo 130mm | bez čerpadla | 9831 | 11895.51 | a
R586RY013 | R586R | 1" - Kv = 5 | Universální kotlová sestava, 1x třícestný mix R298, včetně izolace, pro čerpadlo 130mm | bez čerpadla | 9831 | 11895.51 | a
R586RY014 | R586R | 1" - Kv = 9 | Universální kotlová sestava, regulace na pevnou teplotu, včetně izolace, pro čerpadlo 130mm | bez čerpadla | 12287 | 14867.27 | a
R586SY011 | R586S-1 | 3/4" | Čerpadlová skupina pro solární systémy, dvoucestná, s pojistným ventilem, s elektronickou regulací |  | 37092 | 44881.32 | b
R586SY108 | R586S | 1" | Čerpadlová skupina pro solární systémy, dvoucestná, s pojistným ventilem, s mechanickým průtokoměrem | 9÷28 l/hod | 14893 | 18020.53 | a
R588Y001 | R588 | 3/4"-1"-1"1/4 | Držák rozdělovačů R551-R553 kompl. pro skříně R500, R501 |  | 271 | 327.91 | a
R593X002 | R593 | 3/4"Mx1/2"F | Redukce vnější/vnitřní závit | nikl | 71 | 85.91 | a
R593X004 | R593 | 1"Mx1/2"F | Redukce vnější/vnitřní závit | nikl | 77 | 93.17 | a
R593X005 | R593 | 1"Mx3/4"F | Redukce vnější/vnitřní závit | nikl | 84 | 101.64 | a
R593X007 | R593 | 1"1/4Mx3/4"F | Redukce vnější/vnitřní závit | nikl | 140 | 169.4 | a
R593X008 | R593 | 1"1/4Mx1"F | Redukce vnější/vnitřní závit | nikl | 130 | 157.3 | a
R593Y003 | R593 | 1"x3/8" | Redukce vnější/vnitřní závit |  | 88 | 106.48 | a
R593Y007 | R593 | 1"1/4Mx3/4"F | Redukce vnější/vnitřní závit |  | 116 | 140.36 | a
R594X002 | R594 | 24/19 - D16 | Zátka na adaptérový vývod |  | 44 | 53.24 | a
R596Y001 | R596 |  | Držák nástěnky R573D do slabých stěn |  | 131 | 158.51 | a
R597Y001 | R597 |  | Držák nástěnky R573D do předstěnových konstrukcí |  | 266 | 321.86 | a
R601Y002 | R601 | 3/8" | Kul.koh. vnitřní záv., PN10, Tmax 90°C, ovládací knoflík, chrom |  | 217 | 262.57 | a
R601Y003 | R601 | 1/2" | Kul.koh. vnitřní záv., PN10, Tmax 90°C, ovládací knoflík, chrom |  | 226 | 273.46 | a
R601Y004 | R601 | 3/4" | Kul.koh. vnitřní záv., PN10, Tmax 90°C, ovládací knoflík, chrom |  | 312 | 377.52 | a
R601Y005 | R601 | 1" | Kul.koh. vnitřní záv., PN10, Tmax 90°C, ovládací knoflík, chrom |  | 673 | 814.33 | a
R602Y002 | R602 | 3/8" | Kul.koh. vnitřní záv., PN10, Tmax 90°C, krátká páčka, chrom |  | 193 | 233.53 | a
R602Y004 | R602 | 3/4" | Kul.koh. vnitřní záv., PN10, Tmax 90°C, krátká páčka, chrom |  | 325 | 393.25 | a
R602Y005 | R602 | 1" | Kul.koh. vnitřní záv., PN10, Tmax 90°C, krátká páčka, chrom |  | 673 | 814.33 | a
R603X103 | R603 | 1/2" | Kul.koh. 1x vnitř. z., 1x šroubení, PN10, T 90°C, ovl. knofl., nikl |  | 382 | 462.22 | a
R603X104 | R603 | 3/4" | Kul.koh. 1x vnitř. z., 1x šroubení, PN10, T 90°C, ovl. knofl., nikl |  | 458 | 554.18 | a
R604Y104 | R604 | 3/4" | Kul.koh. 1x vnitř.z., 1x šroubení, PN10, T 90°C |  | 458 | 554.18 | a
R608DY113 | R608D | 1/2" | Vyp. kul.koh., s hadicovou vývodkou a zátkou, PN 10, T 90°C, páčka |  | 336 | 406.56 | a
R608DY123 | R608D | 1/2+P.G. | Vyp. kul.koh., s hadicovou vývodkou, PN 10, T 90°C, páčka |  | 306 | 370.26 | a
R608DY133 | R608D | 1/2 + TAP. | Vyp. kul.koh., se zátkou, PN 10, T 90°C, páčka |  | 300 | 363 | a
R608Y032 | R608 | 3/8" | Vyp. kul.koh., bez hadicové vývodky, se zátkou, PN 10, T 90°C |  | 186 | 225.06 | a
R609Y022 | R609 | 3/8" | Vyp. kul.koh., vnitřní/vnější závit, PN 10, T 90°C, se zátkou |  | 211 | 255.31 | a
R609Y024 | R609 | 3/4" | Vyp. kul.koh., vnitřní/vnější závit, PN10, T 90°C, se zátkou |  | 339 | 410.19 | a
R610LY003 | R610F | 1/2" | Vypouštěcí kulový kohout, vnější závity, krátká páčka, PN10, T90°C |  | 266 | 321.86 | a
R610Y003 | R610 | 1/2" MM | Vypouštěcí kul.koh., vnější závity, PN10, T 90°C |  | 191 | 231.11 | a
R611Y022 | R611 | 3/8" FF | Vypouštěcí kul.koh., vnitřní závity, PN10, T 90°C, se zátkou |  | 202 | 244.42 | a
R611Y023 | R611 | 1/2" FF | Vypouštěcí kul.koh., vnitřní závity, PN10, T 90°C, se zátkou |  | 283 | 342.43 | a
R611Y024 | R611 | 3/4" FF | Vypouštěcí kul.koh., vnitřní závity, PN10, T 90°C, se zátkou |  | 343 | 415.03 | a
R613X003 | R613 | 1/2"x1/2" | Rohový kulový kohout pro připojení sanitárních armatur |  | 161 | 194.81 | a
R614X004 | R614 | 1/2"x3/4" | Pračkový rohový kulový kohout. |  | 185 | 223.85 | a
R620X004 | R620 | 3/4" | Výtokový kulový kohout, vrtulka, (zahradní ventil) PN 10 |  | 406 | 491.26 | a
R621X004 | R621 | 3/4" | Výtokový kulový kohout, páčka, (zahradní ventil) PN 10 |  | 393 | 475.53 | a
R62VY003 | R62V | 1/2" | Tvarovaná tepelná isolace z PE pro R851V | 0-100°C | 710 | 859.1 | a
R62VY004 | R62V | 3/4" | Tvarovaná tepelná isolace z PE pro R851V | 0-100°C | 704 | 851.84 | a
R62VY005 | R62V | 1" | Tvarovaná tepelná isolace z PE pro R851V | 0-100°C | 791 | 957.11 | a
R62VY006 | R62V | 1"1/4 | Tvarovaná tepelná isolace z PE pro R851V | 0-100°C | 814 | 984.94 | a
R64X001 | R64 | 1/4" | Vypouštěcí ventilek | chrom | 130 | 157.3 | a
R64X002 | R64 | 3/8" | Vypouštěcí ventilek | chrom | 141 | 170.61 | a
R64Y001 | R64 | 1/4" | Vypouštěcí ventilek |  | 118 | 142.78 | a
R64Y002 | R64 | 3/8" | Vypouštěcí ventilek |  | 128 | 154.88 | a
R64Y011 | R64T | 1/4" | Vypouštěcí ventilek a zátka x R250DS |  | 149 | 180.29 | a
R64Y012 | R64TG | 3/8" | Vypouštěcí ventilek a zátka x R250DS |  | 175 | 211.75 | a
R68X000 | R68 | 1/8" | Odvzdušňovací ventil, ovládání šroubovákem, chrom, těsnění | otočný | 44 | 53.24 | a
R68X002 | R68 | 3/8" | Odvzdušňovací ventil, ovládání šroubovákem, chrom, těsnění | otočný | 60.5 | 73.205 | a
R6X036 | R6TG | 1"1/4 | Radiátorový ventil, přímý, chrom |  | 1394 | 1686.74 | a
R701FY004 | R701F | 3/4" | Kulový kohout s integrovaným sítkem 500 mikronů, plnoprůtokový, 90°C, PN32 |  | 743 | 899.03 | a
R707EX003 | R707E | 1/2"x14 | Radiátorový ventil rohový, pro pájení, chr., jednoregulační |  | 266 | 321.86 | a
R707EX005 | R707E | 1/2"x16 | Radiátorový ventil rohový, pro pájení, chr., jednoregulační |  | 266 | 321.86 | a
R727EX001 | R727E | 3/8"x12 | Rad. šroubení rohové, pro pájení, regulační, chr. |  | 223 | 269.83 | a
R727EX002 | R727E | 3/8"x14 | Rad. šroubení rohové, pro pájení, regulační, chr. |  | 198 | 239.58 | a
R727EX003 | R727E | 1/2"x14 | Rad. šroubení rohové, pro pájení, regulační, chr. |  | 229 | 277.09 | a
R727EX004 | R727E | 1/2"x15 | Rad. šroubení rohové, pro pájení, regulační, chr. |  | 259 | 313.39 | a
R727EX005 | R727E | 1/2"x16 | Rad. šroubení rohové, pro pájení, regulační, chr. |  | 229 | 277.09 | a
R730GX003 | R730G | 1/2" | Kulový kohout na plyn, plnoprůtokový, vnitřní závity ISO7/1, (ČSN EN 331 ed.2, MOP 5, třída B), vysoká teplotní odolnost 650°C, páčka | atest plyn | 351 | 424.71 | a
R730GX004 | R730G | 3/4" | Kulový kohout na plyn, plnoprůtokový, vnitřní závity ISO7/1, (ČSN EN 331 ed.2, MOP 5, třída B, GT 0,1), vysoká teplotní odolnost 650°C, páčka | atest plyn | 477 | 577.17 | a
R730GX005 | R730G | 1" | Kulový kohout na plyn, plnoprůtokový, vnitřní závity ISO7/1, (ČSN EN 331 ed.2, MOP 5, třída B, GT 0,1), vysoká teplotní odolnost 650°C, páčka | atest plyn | 747 | 903.87 | a
R730GX006 | R730G | 1"1/4 | Kulový kohout na plyn, plnoprůtokový, vnitřní závity ISO7/1, (ČSN EN 331 ed.2, MOP 5, třída B, GT 0,1), vysoká teplotní odolnost 650°C, páčka | atest plyn | 995 | 1203.95 | a
R730GX007 | R730G | 1"1/2 | Kulový kohout na plyn, plnoprůtokový, vnitřní závity ISO7/1, (ČSN EN 331 ed.2, MOP 5, třída B, GT 0,1), vysoká teplotní odolnost 650°C, páčka | atest plyn | 1525 | 1845.25 | a
R730GX008 | R730G | 2" | Kulový kohout na plyn, plnoprůtokový, vnitřní závity ISO7/1, (ČSN EN 331 ed.2, MOP 5, třída B, GT 0,1), vysoká teplotní odolnost 650°C, páčka | atest plyn | 2568 | 3107.28 | a
R730PGAX003 | R730PG | 1/2" | Kulový kohout na plyn, plnoprůtokový, s převlečnou maticí, vnitřní závity ISO 228, (ČSN EN 331 ed.2, MOP 5, třída A), vrtulka | atest DVGW | 336 | 406.56 | a
R730PGAX004 | R730PG | 3/4" | Kulový kohout na plyn, plnoprůtokový, s převlečnou maticí, vnitřní závity ISO 228, (ČSN EN 331 ed.2, MOP 5, třída A), vrtulka | atest DVGW | 468 | 566.28 | a
R731GAX002 | R731GA | 3/8" | Kulový kohout na plyn, plnoprůtokový, vnitřní závity ISO 228, (ČSN EN 331 ed.2, MOP 5, třída A), vrtulka | atest DVGW | 225 | 272.25 | a
R731GX003 | R731G | 1/2" | Kulový kohout na plyn, plnoprůtokový, vnitřní závity ISO7/1, (ČSN EN 331 ed.2, MOP 5, třída B, GT 0,1), vysoká teplotní odolnost 650°C, vrtulka | atest plyn | 339 | 410.19 | a
R731GX004 | R731G | 3/4" | Kulový kohout na plyn, plnoprůtokový, vnitřní závity ISO7/1, (ČSN EN 331 ed.2, MOP 5, třída B, GT 0,1), vysoká teplotní odolnost 650°C, vrtulka | atest plyn | 453 | 548.13 | a
R731GX005 | R731G | 1" | Kulový kohout na plyn, plnoprůtokový, vnitřní závity ISO7/1, (ČSN EN 331 ed.2, MOP 5, třída B, GT 0,1), vysoká teplotní odolnost 650°C, vrtulka | atest plyn | 700 | 847 | a
R731GX006 | R731G | 1"1/4 | Kulový kohout na plyn, plnoprůtokový, vnitřní závity ISO7/1, (ČSN EN 331 ed.2, MOP 5, třída B, GT 0,1), vysoká teplotní odolnost 650°C, vrtulka | atest plyn | 971 | 1174.91 | a
R73GY001 | R73G | ES.8 | Regulační klíč (ráčna) pro R317M a R319 | bez slevy | 949 | 1148.29 | n
R73PY001 | R73P |  | Regulační klíček pro ventily R401P a R402P | bez slevy | 23.1 | 27.951 | n
R73Y010 | R73 | ES.10 | Imbus klíč | bez slevy | 55 | 66.55 | n
R73Y013 | R73 | ES.13 | Imbus klíč | bez slevy | 71 | 85.91 | n
R746X002 | R746 | 3/4"-1"1/4 | Šnekový převod pro kulové uzávěry, chromovaný |  | 707 | 855.47 | a
R746Y002 | R746 | 3/4"-1"1/4 | Šnekový převod pro kulové uzávěry, mosaz |  | 621 | 751.41 | a
R748Y002 | R748 | 3/4" - 1"1/4 | Omezovací kroužek otevírání pro kulové uzávěry |  | 56.5 | 68.365 | a
R748Y003 | R748 | 1"1/2 - 2" | Omezovací kroužek otevírání pro kulové uzávěry |  | 56.5 | 68.365 | a
R749Y002 | R749 | 3/4"-1"1/4 | Prodloužení dříku kul.uz. |  | 105 | 127.05 | a
R749Y003 | R749 | 1"1/2 -2" | Prodloužení dříku kul.uz. |  | 96 | 116.16 | a
R74AY002 | R74A | 3/8" | Filtr 2x vnitřní závit, PN16, T 130°C |  | 378 | 457.38 | a
R74AY003 | R74A | 1/2" | Filtr 2x vnitřní závit, PN16, T 130°C |  | 253 | 306.13 | a
R74AY004 | R74A | 3/4" | Filtr 2x vnitřní závit, PN16, T 130°C |  | 415 | 502.15 | a
R74AY005 | R74A | 1" | Filtr 2x vnitřní závit, PN16, T 130°C |  | 492 | 595.32 | a
R74AY006 | R74A | 1"1/4 | Filtr 2x vnitřní závit, PN16, T 130°C |  | 869 | 1051.49 | a
R74AY007 | R74A | 1"1/2 | Filtr 2x vnitřní závit, PN16, T 130°C |  | 1085 | 1312.85 | a
R74AY008 | R74A | 2" | Filtr 2x vnitřní závit, PN16, T 130°C |  | 1789 | 2164.69 | a
R752X005 | R752 | 3/4"Fx1"F | Kul. kohout s převlečnou maticí, nastavitelná délka (k vodoměru) PN 10 |  | 779 | 942.59 | a
R780GX003 | R780G | 1/2" | Kul.koh.rohový pro plyn, vněj.závit ISO 228, vnitř.závit RP-EN10226 (ČSN EN 331 ed.2, MOP 5, třída B, GT 0,1), teplotní odolnost 650°C | atest plyn | 415 | 502.15 | a
R780GX004 | R780G | 3/4" | Kul.koh.rohový pro plyn, vněj.závit ISO 228, vnitř.závit RP-EN10226 (ČSN EN 331 ed.2, MOP 5, třída B, GT 0,1), teplotní odolnost 650°C | atest plyn | 605 | 732.05 | a
R780GX005 | R780G | 1" | Kul.koh.rohový pro plyn, vněj.závit ISO 228, vnitř.závit RP-EN10226 (ČSN EN 331 ed.2, MOP 5, třída B, GT 0,1), teplotní odolnost 650°C | atest plyn | 847 | 1024.87 | a
R780GX043 | R780G | 1/2" | Kul.koh.rohový pro plyn, vněj.závit R-EN10226, vnitř.závit RP-EN10226 (ČSN EN 331 ed.2, MOP 5, třída B, GT 0,1), teplotní odolnost 650°C | atest plyn | 415 | 502.15 | a
R780GX044 | R780G | 3/4" | Kul.koh.rohový pro plyn, vněj.závit R-EN10226, vnitř.závit RP-EN10226 (ČSN EN 331 ed.2, MOP 5, třída B, GT 0,1), teplotní odolnost 650°C | atest plyn | 605 | 732.05 | a
R780GX045 | R780G | 1" | Kul.koh.rohový pro plyn, vněj.závit R-EN10226, vnitř.závit RP-EN10226 (ČSN EN 331 ed.2, MOP 5, třída B, GT 0,1), teplotní odolnost 650°C | atest plyn | 847 | 1024.87 | a
R780LX003 | R780L | 1/2'' MF žlutý | Kul.koh.rohový, PN42, T 185°C, vněj./vnitř. dle ISO 228,páčka,plnoprůt. (top.pl. PN4) | atest plyn | 467 | 565.07 | a
R780LX004 | R780L | 3/4" MF žlutý | Kul.koh.rohový, PN42, T 185°C, vněj./vnitř. dle ISO 228,páčka,plnoprůt. (top.pl. PN4) | atest plyn | 634 | 767.14 | a
R780LX005 | R780L | 1" MF žlutý | Kul.koh.rohový, PN42, T 185°C, vněj./vnitř. dle ISO 228,páčka,plnoprůt. (top.pl. PN4) | atest plyn | 833 | 1007.93 | a
R780PGX034 | R780PG | 3/4"M x 3/4"F | Kul.koh.rohový pro plyn, plnoprůtokový, s převlečnou maticí, (pod kotel), kapalné uhlovodíky PN12, EN 331-MOP5, B 0,1, T 650°C, půl vrtulka, závity ISO 228, niklovaný | atest plyn | 583 | 705.43 | a
R780X003 | R780 | 1/2" MF žlutý | Kul.koh.rohový, PN42, T 185°C, vněj./vnitř. dle ISO 228, vrtulka,plnoprůt. (top.plyny PN4) | atest plyn | 467 | 565.07 | a
R780X004 | R780 | 3/4" MF žlutý | Kul.koh.rohový, PN42, T 185°C, vněj./vnitř. dle ISO 228, vrtulka,plnoprůt. (top.plyny PN4) | atest plyn | 634 | 767.14 | a
R780X005 | R780 | 1" MF žlutý | Kul.koh.rohový, PN35, T 185°C, vněj./vnitř. dle ISO 228, vrtulka,plnoprůt. (top.plyny PN4) | atest plyn | 773 | 935.33 | a
R780X043 | R780 | 1/2" MF žlutý | Kul.koh.rohový, PN35, T 185°C, vněj./vnitř. dle ISO 7, vrtulka,plnoprůt. (top.plyny PN4) | atest plyn | 371 | 448.91 | a
R780X044 | R780 | 3/4" MF žlutý | Kul.koh.rohový, PN35, T 185°C, vněj./vnitř. dle ISO 7, vrtulka,plnoprůt. (top.plyny PN4) | atest plyn | 578 | 699.38 | a
R780X045 | R780 | 1" MF žlutý | Kul.koh.rohový, PN35, T 185°C, vněj./vnitř. dle ISO 7, vrtulka,plnoprůt. (top.plyny PN4) | atest plyn | 751 | 908.71 | a
R781GX003 | R781G | 1/2" | Kul.koh.rohový pro plyn, vněj.závit ISO 228, vnitř.závit RP-EN10226 (ČSN EN 331 ed.2, MOP 5, třída B, GT 0,1), teplotní odolnost 650°C | atest plyn | 415 | 502.15 | a
R781GX004 | R781G | 3/4" | Kul.koh.rohový pro plyn, vněj.závit ISO 228, vnitř.závit RP-EN10226 (ČSN EN 331 ed.2, MOP 5, třída B, GT 0,1), teplotní odolnost 650°C | atest plyn | 605 | 732.05 | a
R781GX005 | R781G | 1" | Kul.koh.rohový pro plyn, vněj.závit ISO 228, vnitř.závit RP-EN10226 (ČSN EN 331 ed.2, MOP 5, třída B, GT 0,1), teplotní odolnost 650°C | atest plyn | 847 | 1024.87 | a
R781GX043 | R781G | 1/2" | Kul.koh.rohový pro plyn, vněj.závit R-EN10226, vnitř.závit RP-EN10226 (ČSN EN 331 ed.2, MOP 5, třída B, GT 0,1), teplotní odolnost 650°C | atest plyn | 415 | 502.15 | a
R781GX044 | R781G | 3/4" | Kul.koh.rohový pro plyn, vněj.závit R-EN10226, vnitř.závit RP-EN10226 (ČSN EN 331 ed.2, MOP 5, třída B, GT 0,1), teplotní odolnost 650°C | atest plyn | 605 | 732.05 | a
R781GX045 | R781G | 1" | Kul.koh.rohový pro plyn, vněj.závit R-EN10226, vnitř.závit RP-EN10226 (ČSN EN 331 ed.2, MOP 5, třída B, GT 0,1), teplotní odolnost 650°C | atest plyn | 847 | 1024.87 | a
R781LX003 | R781L | 1/2 FM žlutý | Kul.koh.rohový, PN42, T 185°C, vnit./vněj. dle ISO 228, páčka,plnoprůt. (top.plyny PN4) | atest plyn | 467 | 565.07 | a
R781LX004 | R781L | 3/4" FM žlutý | Kul.koh.rohový, PN42, T 185°C, vnit./vněj. dle ISO 228, páčka,plnoprůt. (top.plyny PN4) | atest plyn | 634 | 767.14 | a
R781LX005 | R781L | 1" FM žlutý | Kul.koh.rohový, PN42, T 185°C, vnit./vněj. dle ISO 228, páčka,plnoprůt. (top.plyny PN4) | atest plyn | 833 | 1007.93 | a
R781X003 | R781 | 1/2 FM žlutý | Kul.koh.rohový, PN42, T 185°C, vnit./vněj. dle ISO 228, vrtulka,plnoprůt. (top.plyny PN4) | atest plyn | 487 | 589.27 | a
R781X004 | R781 | 3/4" FM žlutý | Kul.koh.rohový, PN42, T 185°C, vnit./vněj. dle ISO 228, vrtulka,plnoprůt. (top.plyny PN4) | atest plyn | 634 | 767.14 | a
R781X005 | R781 | 1" FM žlutý | Kul.koh.rohový, PN42, T 185°C, vnit./vněj. dle ISO 228, vrtulka,plnoprůt. (top.plyny PN4) | atest plyn | 867 | 1049.07 | a
R781X043 | R781 | 1/2 FM žlutý | Kul.koh.rohový, PN42, T 185°C, vnit./vněj. dle ISO7, vrtulka,plnoprůt. (top.plyny PN4) | atest plyn | 371 | 448.91 | a
R781X044 | R781 | 3/4" FM žlutý | Kul.koh.rohový, PN42, T 185°C, vnit./vněj. dle ISO7, vrtulka,plnoprůt. (top.plyny PN4) | atest plyn | 578 | 699.38 | a
R781X045 | R781 | 1" FM žlutý | Kul.koh.rohový, PN42, T 185°C, vnit./vněj. dle ISO7, vrtulka,plnoprůt. (top.plyny PN4) | atest plyn | 751 | 908.71 | a
R782GX003 | R782G | 1/2" | Kul.koh.rohový pro plyn, vněj.závity ISO 228 (ČSN EN 331 ed.2, MOP 5, třída B, GT 0,1), teplotní odolnost 650°C | atest plyn | 415 | 502.15 | a
R782GX004 | R782G | 3/4" | Kul.koh.rohový pro plyn, vněj.závity ISO 228 (ČSN EN 331 ed.2, MOP 5, třída B, GT 0,1), teplotní odolnost 650°C | atest plyn | 605 | 732.05 | a
R782GX005 | R782G | 1" | Kul.koh.rohový pro plyn, vněj.závity ISO 228 (ČSN EN 331 ed.2, MOP 5, třída B, GT 0,1), teplotní odolnost 650°C | atest plyn | 847 | 1024.87 | a
R782GX045 | R782G | 1" | Kul.koh.rohový pro plyn, vnější závity R-EN10226 (ČSN EN 331 ed.2, MOP 5, třída B, GT 0,1), teplotní odolnost 650°C | atest plyn | 847 | 1024.87 | a
R782LX003 | R782L | 1/2 FM žlutý | Kul.koh.rohový, PN42, T 185°C, vněj./vněj. dle ISO 228, páčka,plnoprůt. (top.plyny PN4) | atest plyn | 467 | 565.07 | a
R782LX004 | R782L | 3/4" MM žlutý | Kul.koh.rohový, PN42, T 185°C, vněj./vněj. dle ISO 228, páčka,plnoprůt. (top.plyny PN4) | atest plyn | 609 | 736.89 | a
R782LX005 | R782L | 1" MM žlutý | Kul.koh.rohový, PN42, T 185°C, vněj./vněj. dle ISO 228, páčka,plnoprůt. (top.plyny PN4) | atest plyn | 773 | 935.33 | a
R782X003 | R782 | 1/2" MM žlutý | Kul.koh.rohový, PN42, T 185°C, vněj./vněj. dle ISO 228, vrtulka,plnoprůt. (top.plyny PN4) | atest plyn | 467 | 565.07 | a
R782X004 | R782 | 3/4" MM žlutý | Kul.koh.rohový, PN42, T 185°C, vněj./vněj. dle ISO 228, vrtulka,plnoprůt. (top.plyny PN4) | atest plyn | 634 | 767.14 | a
R782X005 | R782 | 1" MM žlutý | Kul.koh.rohový, PN42, T 185°C, vněj./vněj. dle ISO 228, vrtulka,plnoprůt. (top.plyny PN4) | atest plyn | 867 | 1049.07 | a
R782X043 | R782 | 1/2" MM žlutý | Kul.koh.rohový, PN42, T 185°C, vněj./vněj. dle ISO 7, vrtulka,plnoprůt. (top.plyny PN4) | atest plyn | 371 | 448.91 | a
R782X044 | R782 | 3/4" MM žlutý | Kul.koh.rohový, PN42, T 185°C, vněj./vněj. dle ISO 7, vrtulka,plnoprůt. (top.plyny PN4) | atest plyn | 578 | 699.38 | a
R782X045 | R782 | 1" MM žlutý | Kul.koh.rohový, PN42, T 185°C, vněj./vněj. dle ISO 7, vrtulka,plnoprůt. (top.plyny PN4) | atest plyn | 751 | 908.71 | a
R783GX003 | R783G | 1/2" | Kul.koh.rohový pro plyn, vnitřní závity RP-EN10226 (ČSN EN 331 ed.2, MOP 5, třída B, GT 0,1), teplotní odolnost 650°C | atest plyn | 415 | 502.15 | a
R783GX004 | R783G | 3/4" | Kul.koh.rohový pro plyn, vnitřní závity RP-EN10226 (ČSN EN 331 ed.2, MOP 5, třída B, GT 0,1), teplotní odolnost 650°C | atest plyn | 605 | 732.05 | a
R783GX005 | R783G | 1" | Kul.koh.rohový pro plyn, vnitřní závity RP-EN10226 (ČSN EN 331 ed.2, MOP 5, třída B, GT 0,1), teplotní odolnost 650°C | atest plyn | 847 | 1024.87 | a
R783LX003 | R783L | 1/2" FF žlutý | Kul.koh.rohový, PN42, T 185°C, vnit./vnit., páčka,plnoprůt. (top.plyny PN4) | atest plyn | 487 | 589.27 | a
R783LX004 | R783L | 3/4" FF žlutý | Kul.koh.rohový, PN42, T 185°C, vnit./vnit., páčka,plnoprůt. (top.plyny PN4) | atest plyn | 634 | 767.14 | a
R783LX005 | R783L | 1" FF žlutý | Kul.koh.rohový, PN35, T 185°C, vnit./vnit., páčka,plnoprůt. (top.plyny PN4) | atest plyn | 833 | 1007.93 | a
R783X003 | R783 | 1/2" FF žlutý | Kul.koh.rohový, PN42, T 185°C, vnit./vnit., vrtulka,plnoprůt. (top.plyny PN4) | atest plyn | 467 | 565.07 | a
R783X004 | R783 | 3/4" FF žlutý | Kul.koh.rohový, PN42, T 185°C, vnit./vnit., vrtulka,plnoprůt. (top.plyny PN4) | atest plyn | 634 | 767.14 | a
R783X005 | R783 | 1" FF žlutý | Kul.koh.rohový, PN35, T 185°C, vnit./vnit., vrtulka,plnoprůt. (top.plyny PN4) | atest plyn | 833 | 1007.93 | a
R831Y001 | R831 | AN-98 nové | Ochranná protikorozní kapalina pro nové top. systémy 1:100 | 1 litr | 844 | 1021.24 | a
R831Y002 | R831 | AN-99 stávající | Ochranná protikorozní kapalina pro staré top. systémy 1:100 | 1 litr | 726 | 878.46 | a
R851VY156 | R851VTS | 1"1/4 x CU35 | KK, plnoprůtokový, 1x vnitřní záv. 1x lisovaný, s vypouštěním, prodloužená vrtulka, barevná víčka |  | 1385 | 1675.85 | a
R863Y500 | R863 |  | Tacker - nářadí pro montáž spon R983Y500 do plochých izolací | bez slevy | 5753 | 6961.13 | n
R863Y600CZ | R863-1 |  | Tacker - nářadí pro montáž spon R983Y6xxCZ do plochých izolací | bez slevy | 4735 | 5729.35 | n
R872DY001 | R872D | 20mm x 2000mm | Lišta R872D pro ukotvení dilatační pásky, ne u stěny |  | 396 | 479.16 | a
R882ASY020 | R882AS | H20 | Rovná izolace z EPS 150 s nakašírovanou PE fólií, rastr 50x50, šířka 1m, délka10m, pro zvýšené zatížení |  | 224 | 271.04 | a
R882ASY030 | R882AS | H30 | Rovná izolace z EPS 150 s nakašírovanou PE fólií, rastr 50x50, šířka 1m, délka10m, pro zvýšené zatížení |  | 279 | 337.59 | a
R882ASY040 | R882AS | H40 | Rovná izolace z EPS 150 s nakašírovanou PE fólií, rastr 50x50, šířka 1m, délka10m, pro zvýšené zatížení |  | 338 | 408.98 | a
R882ASY050 | R882AS | H50 | Rovná izolace z EPS 150 s nakašírovanou PE fólií, rastr 50x50, šířka 1m, délka10m, pro zvýšené zatížení |  | 395 | 477.95 | a
R882ASY130 | R882AS | H30 | Rovná izolace z EPS 100 s nakašírovanou PE fólií, rastr 50x50, šířka 1m, délka10m, pro zvýšené zatížení |  | 226 | 273.46 | a
R882AY002 | R882A | h30 | Rovná izolace z EPS s nakašírovanou PE fólií, rastr 50x50, šířka 1m, délka10m, pro zvýšené zatížení | cena za 1 m2 | 499 | 603.79 | a
R882AY003 | R882A | h40 | Rovná izolace z EPS s nakašírovanou PE fólií, rastr 50x50, šířka 1m, délka10m, pro zvýšené zatížení | cena za 1 m2 | 571 | 690.91 | a
R882TY630CZ | R882T | H30-2 | Rovná izolace z EPS-T-650 s nakašírovanou PP fólií se samolepícím bočním přesahem, rastr 50x50, šířka 1m, délka 10m, pro zatížení do 650kg/m2 |  | 200 | 242 | a
R883AY501 |  |  |  |  | 0 | 0 | a
R883Y002 | R883 | 1000x500 H25 | Systémová isolační deska pro suchý systém podlahového vytápění | cena za 1m2 | 381 | 461.01 | a
R88Y000 | R88 | 1/8" | Automatický odvzdušňovací ventil, svislý, mosaz |  | 200 | 242 | a
R918Y003 | R918 | D 15 | Kulový kohout pro měkké pájení, milimetrová řada, PN 42, T185°C |  | 360 | 435.6 | a
R918Y004 | R918 | D 22 | Kulový kohout pro měkké pájení, milimetrová řada, PN 42, T185°C |  | 538 | 650.98 | a
R918Y005 | R918 | D 28 | Kulový kohout pro měkké pájení, milimetrová řada, PN 35, T185°C |  | 773 | 935.33 | a
R918Y006 | R918 | D 35 | Kulový kohout pro měkké pájení, milimetrová řada, PN 35, T185°C |  | 964 | 1166.44 | a
R919SX004 | R919S | 1/2" x3/4" | Kul.kohout se šroubením a vypouštěním, PN42, T 185°C, plnoprůtokový, nikl, vrtulka |  | 685 | 828.85 | a
R919SX006 | R919S | 3/4" x1" | Kul.kohout se šroubením a vypouštěním, PN35, T 185°C, plnoprůtokový, nikl, vrtulka |  | 939 | 1136.19 | a
R919SX008 | R919S | 1" x1"1/4 | Kul.kohout se šroubením a vypouštěním, PN35, T 185°C, plnoprůtokový, nikl, vrtulka |  | 1172 | 1418.12 | a
R91X003 | R91 | 1/2" chrom | Odvzdušňovací radiátorový ventil, chrom | s těsněním | 58.5 | 70.785 | a
R91Y003 | R91 | 1/2" | Odvzdušňovací radiátorový ventil | s těsněním | 56.5 | 68.365 | a
R93X003 | R93 | 3/4" x 1/2" | Redukce k R440, R437 | chrom | 64 | 77.44 | a
R93X006 | R93 | 1/2x3/8 | Redukce | nikl | 116 | 140.36 | a
R93X007 | R93 | 3/4x3/8 | Redukce | nikl | 164 | 198.44 | a
R93X011 | R93 | 1 x 3/4 | Redukce | nikl | 108 | 130.68 | a
R93X013 | R93 | 1"1/4x3/4" | Redukce | nikl | 120 | 145.2 | a
R93X014 | R93 | 1"1/4x1 | Redukce | nikl | 150 | 181.5 | a
R93Y007 | R93 | 3/4x3/8 | Redukce |  | 201 | 243.21 | a
R93Y013 | R93 | 1"1/4x3/4" | Redukce |  | 131 | 158.51 | a
R93Y017 | R93 | 1"1/2 x 1" | Redukce |  | 229 | 277.09 | a
R93Y019 | R93 | 2"x1"1/2 | Redukce |  | 379 | 458.59 | a
R951WX002 | R951W | 3/8" zelený | Kul.kohout, PN42, T 185°C, plnoprůtokový, nikl, vrtulka |  | 266 | 321.86 | a
R951X001 | R951 | 1/4" žlutý | Kul.kohout, PN42, T 185°C, plnoprůtokový, nikl, vrtulka, (EN 331, MOP 5) | atest plyn | 186 | 225.06 | a
R951X002 | R951 | 3/8" žlutý | Kul.kohout, PN42, T 185°C, plnoprůtokový, nikl, vrtulka, (EN 331, MOP 5) | atest plyn | 262 | 317.02 | a
R951X003 | R951 | 1/2" žlutý | Kul.kohout, PN42, T 185°C, plnoprůtokový, nikl, vrtulka, (EN 331, MOP 5) | atest plyn | 290 | 350.9 | a
R951X004 | R951 | 3/4" žlutý | Kul.kohout, PN42, T 185°C, plnoprůtokový, nikl, vrtulka, (EN 331, MOP 5) | atest plyn | 428 | 517.88 | a
R951X005 | R951 | 1" žlutý | Kul.kohout, PN35, T 185°C, plnoprůtokový, nikl, vrtulka, (EN 331, MOP 5) | atest plyn | 681 | 824.01 | a
R951X006 | R951 | 1"1/4 žlutý | Kul.kohout, PN35, T 185°C, plnoprůtokový, nikl, vrtulka, (EN 331, MOP 5) | atest plyn | 1062 | 1285.02 | a
R978Y216CZ | R978CZ | 16x2 AO | Trubka PERT pro podlahové vytápění, s kyslíkovou bariérou. (červená) | 200m | 29 | 35.09 | a
R978Y217CZ | R978CZ | 17x2 AO | Trubka PERT pro podlahové vytápění, s kyslíkovou bariérou. (červená) | 200m | 32 | 38.72 | a
R978Y234 | R978 | 17x2 AO | Trubka PERT pro podlahové vytápění, s kyslíkovou bariérou. (červená) | 120m | 35.5 | 42.955 | a
R979HY001 | R979H | 1400x200 | Přechodový pás pro oblast dveří nebo stěn na rovnou izolaci, pro desky R979. Fólie PS 0,6mm |  | 128 | 154.88 | a
R979HY002 | R979H | 1400x100 | Pás pro spojení sytémových desek R979. Fólie PS 0,6mm |  | 93 | 112.53 | a
R979NY001 | R979N | T 50 H 19 | Tvarovaná fólie pro podlahové vytápění - bez izolace | tl. 1mm | 302 | 365.42 | a
R979NY101 | R979N | T 50 H 19 | Tvarovaná fólie pro podlahové vytápění - bez izolace | tl. 1mm | 302 | 365.42 | a
R979SKY001CZ | R979SK | Keratech Eco R30 | Certifikovaná ekokompatibilní velmi rychlá minerální samonivelační hmota pro R979 Spider | pytel 25 kg | 742.5 | 898.425 | b
R979SKY002CZ | R979SK-1 | Primer A Eco | Certifikovaný ekokompatibilní izolační přípravek na bázi vody na minerální suché podklady na bázi cementu, sádry a anhydritu. Jednosložkový. | kanystr 5 kg | 922 | 1115.62 | b
R979SY001 | R979S | T 50 H 22 | Tvarovaná samolepící deska (Spider) pro velmi nízkou konstrukci podlahového vytápění, (800x600) tl. 22mm | cena za 1 m2 | 480 | 580.8 | a
R979Y003 |  |  |  |  | 0 | 0 | a
R979Y005 |  |  |  |  | 0 | 0 | a
R979Y030CZ | R979 | T50 H30 | Izolační deska pro podl.vytápění, s montážními výstupky, EPS150, zesílená fólie 0,6mm | cena za 1 m2 | 487 | 589.27 | a
R979Y033 | R979 | T 50 H 32 | Izolační deska pro podl.vytápění, s montážními výstupky, EPS150, zesílená fólie 0,6mm | cena za 1 m2 | 487 | 589.27 | a
R979Y035 | R979 | T 50 H 50 | Izolační deska pro podl.vytápění, s montážními výstupky, zesílená folie | cena za 1 m2 | 528 | 638.88 | a
R979Y050CZ | R979 | T50 H50 CP2 | Izolační deska pro podl.vytápění, s montážními výstupky, kročejový útlum, zesílená folie 0,9mm | cena za 1 m2 | 527 | 637.67 | a
R982QS037CZ | R982Q | T50 H37 | Izolační deska pro podl.vytápění, s montážními výstupky (140X80cm) tl.37mm, 8.96m2 v krabici | cena za 1 m2 | 352 | 425.92 | a
R982QY003 |  |  |  |  | 0 | 0 | a
R982QY005 |  |  |  |  | 0 | 0 | a
R982QY013 | R982Q | R982Q | Izolační deska pro podl.vytápění, s montážními výstupky (140X80cm) tl.37mm, 11,2m2 v krabici | cena za 1 m2 | 418 | 505.78 | a
R982QY015 | R982Q | T50 H50 | Izolační deska pro podl.vytápění, s montážními výstupky (140X80cm) tl.50mm, 7,84m2 v krabici | cena za 1 m2 | 491 | 594.11 | a
R982QY016 | R982Q | T50 H60 | Izolační deska pro podl.vytápění, s montážními výstupky (140X80cm) tl.60mm, 11,2m2 v krabici | cena za 1 m2 | 494 | 597.74 | a
R982QY017 | R982Q | T50 H75 | Izolační deska pro podl.vytápění, s montážními výstupky (140X80cm) tl.75mm, 8,96m2 v krabici | cena za 1 m2 | 599 | 724.79 | a
R982QY043 | R982Q | T50 H37 | Izolační deska pro podl.vytápění, s montážními výstupky (140X80cm) tl.37mm, 20,16m2 v krabici | cena za 1 m2 | 335 | 405.35 | a
R982SY001 |  |  |  |  | 398 | 481.58 | a
R982SY100 | R982 | T75 H50 | Deska bez fólie | cena za 1 m2 | 313 | 378.73 | a
R982Y001 | R982 | T 75 H 60 | Izolační deska pro podl.vytápění, s montážními výstupky (123X78) tl.6cm | cena za 1 m2 | 505 | 611.05 | a
R982Y002 | R982 | T 75 H 45 | Izolační deska pro podl.vytápění, s montážními výstupky (123X78) tl.4.5 cm | cena za 1 m2 | 466 | 563.86 | a
R983Y001 | R983 | pro H60, H45 a H39 | Spona pro přichycení hadic k izolaci |  | 4.4 | 5.324 | a
R983Y003 | R983 | pro H30 a H32 | Spona pro přichycení hadic k izolaci |  | 4.4 | 5.324 | a
R983Y500 | R983 | pro R863 | Spona pro přichycení hadic - do R863 |  | 4.4 | 5.324 | a
R983Y631CZ | R983-1 | modrá-30mm - 30ks | Spona pro přichycení hadic k izolaci - min. tloušťka izolace 15 mm. Pro tacker R863-1. | cena za 1 ks | 2.2 | 2.662 | a
R983Y632CZ | R983-1 | modrá-30mm - 180ks | Spona pro přichycení hadic k izolaci - min. tloušťka izolace 15 mm. Pro tacker R863-1. | cena za 1 ks | 3.3 | 3.993 | a
R983Y641CZ | R983-2 | červená-40mm - 30ks | Spona pro přichycení hadic k izolaci - min. tloušťka izolace 25 mm. Pro tacker R863-1. | cena za 1 ks | 2.2 | 2.662 | a
R983Y642CZ | R983-2 | červená-40mm - 180ks | Spona pro přichycení hadic k izolaci - min. tloušťka izolace 25 mm. Pro tacker R863-1. | cena za 1 ks | 3.3 | 3.993 | a
R983Y651CZ | R983-3 | zelená-50 mm - 30ks | Spona pro přichycení hadic k izolaci - min. tloušťka izolace 35 mm. Pro tacker R863-1. | cena za 1 ks | 3.3 | 3.993 | a
R983Y652CZ | R983-3 | zelená-50 mm - 180ks | Spona pro přichycení hadic k izolaci - min. tloušťka izolace 35 mm. Pro tacker R863-1. | cena za 1 ks | 3.3 | 3.993 | a
R984RY001 | R984R | 1,02x50m | Polyetylénová fólie s AL, 150g/m2 | Styro | 66 | 79.86 | a
R984Y005 | R984 | 1,35x100m | Polyetylénová fólie | cena za 1 m2 | 56.5 | 68.365 | a
R985BY001 | R985B | 25 modrá | Ochranná hadice (husí krk) modrá |  | 26.4 | 31.944 | a
R985NY001 | R985N | 25 černá | Ochranná hadice (husí krk) černá |  | 22 | 26.62 | a
R985RY001 | R985R | 25 červená | Ochranná hadice (husí krk) červená |  | 26.4 | 31.944 | a
R986BY041 | R986B | 20x1,9 modrá | Trubka PB v modré ochranné hadici, pro topení i sanitu | 50 m | 119 | 143.99 | a
R986BY115 | R986BO | 15x2 A/O modrá | Trubka PB s kyslíkovou bariérou v modré ochranné hadici, pro topení i sanitu | 50 m | 99 | 119.79 | a
R986BY118 | R986BO | 16x2 A/O modrá | Trubka PB s kyslíkovou bariérou v modré ochranné hadici, pro topení i sanitu | 75 m | 103 | 124.63 | a
R986BY122 | R986BO | 22x2 A/O modrá | Trubka PB s kyslíkovou bariérou v modré ochranné hadici, pro topení i sanitu | 50 m | 134 | 162.14 | a
R986IY113 | R986I | 16x1,5 | Trubka PB předizolovaná s kysl.bar. Pro GKC a GKCS |  | 97 | 117.37 | a
R986NY115 | R986NO | 15x2 A/O černá | Trubka PB s kyslíkovou bariérou v černé ochranné hadici, pro topení i sanitu | 50 m | 99 | 119.79 | a
R986NY122 | R986NO | 22x2 A/O černá | Trubka PB s kyslíkovou bariérou v černé ochranné hadici, pro topení i sanitu | 50 m | 134 | 162.14 | a
R986RY041 | R986R | 20x1,9 červená | Trubka PB v modré ochranné hadici, pro topení i sanitu | 50 m | 119 | 143.99 | a
R986RY115 | R986RO | 15x2 A/O červená | Trubka PB s kyslíkovou bariérou v červené ochranné hadici, pro topení i sanitu | 50 m | 99 | 119.79 | a
R986RY118 | R986RO | 16x2 A/O červená | Trubka PB s kyslíkovou bariérou v červené ochranné hadici, pro topení i sanitu | 75 m | 103 | 124.63 | a
R986RY122 | R986RO | 22x2 A/O červená | Trubka PB s kyslíkovou bariérou v červené ochranné hadici, pro topení i sanitu | 50 m | 134 | 162.14 | a
R986SY100 | R986-1 | 12x1,5 | Trubka PB s kyslíkovou bariérou pro topení | 100 m | 43 | 52.03 | a
R986SY120 | R986-1 | 16x1,5 | Trubka PB s kyslíkovou bariérou pro topení | 100 m | 58.5 | 70.785 | a
R986Y000 | R986 | 12x1,1 | Trubka PB pro sanitu | 120 m | 30 | 36.3 | a
R986Y021 | R986 | 16x1,5 | Trubka PB pro sanitu | 120 m | 58.5 | 70.785 | a
R986Y022 | R986 | 16x1,5 | Trubka PB pro sanitu | 200 m | 58.5 | 70.785 | a
R986Y041 | R986 | 20x1,9 | Trubka PB pro sanitu | 200 m | 70 | 84.7 | a
R986Y044 | R986 | 20x1,9 | Trubka PB pro sanitu | 120 m | 70 | 84.7 | a
R986Y115 | R986O | 15x2 difustop | Trubka PB s kyslíkovou bariérou pro topení i sanitu | 100 m | 56.5 | 68.365 | a
R986Y116 | R986O | 16x2 difustop | Trubka PB s kyslíkovou bariérou pro topení i sanitu | 100 m | 47.5 | 57.475 | a
R986Y117 | R986O | 16x2 difustop | Trubka PB s kyslíkovou bariérou pro topení i sanitu | 240 m | 47.5 | 57.475 | a
R986Y118 | R986O | 18x2 difustop | Trubka PB s kyslíkovou bariérou pro topení i sanitu | 100 m | 55 | 66.55 | a
R986Y119 | R986O | 18x2 difustop | Trubka PB s kyslíkovou bariérou pro topení i sanitu | 240 m | 55 | 66.55 | a
R986Y120 | R986O | 20x2 difustop | Trubka PB s kyslíkovou bariérou pro topení i sanitu | 100 m | 68.5 | 82.885 | a
R986Y121 | R986O | 20x2 difustop | Trubka PB s kyslíkovou bariérou pro topení i sanitu | 240 m | 68.5 | 82.885 | a
R986Y122 | R986O | 22x2 difustop | Trubka PB s kyslíkovou bariérou pro topení i sanitu | 100 m | 0 | 0 | a
R986Y130 | R986O | 16x2 difustop | Trubka PB s kyslíkovou bariérou pro topení i sanitu | 500 m | 47.5 | 57.475 | a
R987Y001 | R987 | xR584A/E/H | Ochranný kryt pro skříně R584A/E/H |  | 101 | 122.21 | a
R987Y002 | R987 | xR584B/F/K | Ochranný kryt pro skříně R584B/F/K |  | 131 | 158.51 | a
R988Y001 | R988 | xR584A/E/H | Podložka pod skříně R584A/E/H |  | 75 | 90.75 | a
R988Y002 | R988 | xR584B/F/K | Podložka pod skříně R584B/F/K |  | 92 | 111.32 | a
R989Y001 | R989 | 30-25 mm | Zakončení ochranné hadice R995 18x2 pro nasunutí do nástěnek R542, R543 |  | 9.9 | 11.979 | a
R990Y001 | R990 |  | Nůžky na plastové trubky | bez slevy | 311 | 376.31 | n
R993Y010 | R993 | 16x1,8 | Trubka PEXb pro systém GX PN6, v modré ochranné hadici | 50 m | 71 | 85.91 | a
R993Y026 | R993 | 16x2,2 | Trubka PEXb pro systém GX PN10, v modré ochranné hadici | 50 m | 0 | 0 | a
R993Y032 | R993 | 20x2,8 | Trubka PEXb pro systém GX PN10, v modré ochranné hadici | 50 m | 0 | 0 | a
R993Y044 | R993 | 20x1,9 | Trubka PEXb pro systém GX PN6, v modré ochranné hadici | 50 m | 95 | 114.95 | a
R994Y010 | R994 | 16x1,8 | Trubka PEXb pro systém GX PN6, v červené ochranné hadici | 50 m | 71 | 85.91 | a
R994Y026 | R994 | 16x2,2 | Trubka PEXb pro systém GX PN10, v červené ochranné hadici | 50 m | 0 | 0 | a
R994Y032 | R994 | 20x2,8 | Trubka PEXb pro systém GX PN10, v červené ochranné hadici | 50 m | 0 | 0 | a
R994Y044 | R994 | 20x1,9 | Trubka PEXb pro systém GX PN6, v červené ochranné hadici | 50 m | 95 | 114.95 | a
R995BY003 | R995B | 14x2 AO modrá | Trubka PE-X v modré ochranné hadici, pro topení | 75 m | 59.5 | 71.995 | a
R995BY004 | R995 | 16x2 difustop | Trubka PE-X v modré ochranné hadici, pro topení | 75 m | 73 | 88.33 | a
R995BY008 | R995 | 20x2 difustop | Trubka PE-X v modré ochranné hadici, pro topení | 75 m | 91 | 110.11 | a
R995RY003 | R995R | 14x2 AO červená | Trubka PE-X v červené ochranné hadici, pro topení | 75 m | 59.5 | 71.995 | a
R995RY004 | R995 | 16x2 difustop | Trubka PE-X v červené ochranné hadici, pro topení | 75 m | 73 | 88.33 | a
R995RY008 | R995 | 20x2 difustop | Trubka PE-X v červené ochranné hadici, pro topení | 75 m | 73 | 88.33 | a
R995Y008 | R995 | 18x2 černá | Trubka PE-X v černé ochranné hadici, pro topení | 50 m | 80 | 96.8 | a
R995Y011 | R995 | 20x2 černá | Trubka PE-X v černé ochranné hadici, pro topení | 50 m | 87 | 105.27 | a
R996TY019 | R996T | 16x2 | Trubka PE-X pro topné systémy (90/70) a podlahové vytápění, kyslíková bariéra | 240 m | 43 | 52.03 | a
R996TY020 | R996T | 18x2 | Trubka PE-X pro topné systémy (90/70) a podlahové vytápění, kyslíková bariéra | 240 m | 52 | 62.92 | a
R996TY021 | R996T | 20x2 | Trubka PE-X pro topné systémy (90/70) a podlahové vytápění, kyslíková bariéra | 100 m | 63 | 76.23 | a
R996TY022 | R996T | 20x2 | Trubka PE-X pro topné systémy (90/70) a podlahové vytápění, kyslíková bariéra | 240 m | 63 | 76.23 | a
R996TY027 | R996T | 16x2 | Trubka PE-X pro topné systémy (90/70) a podlahové vytápění, kyslíková bariéra | 100 m | 43 | 52.03 | a
R996TY033 | R996T | 17x2 | Trubka PE-X pro topné systémy (90/70) a podlahové vytápění, kyslíková bariéra | 240 m | 35.5 | 42.955 | a
R996TY048 | R996T | 16x1,5 | Trubka PE-X pro topné systémy (90/70) a podlahové vytápění, kyslíková bariéra | 240 m | 47.5 | 57.475 | a
R996TY049 | R996T | 18x2 | Trubka PE-X pro topné systémy (90/70) a podlahové vytápění, kyslíková bariéra | 100 m | 52 | 62.92 | a
R996TY050 | R996T | 18x2 | Trubka PE-X pro topné systémy (90/70) a podlahové vytápění, kyslíková bariéra | 500 m | 52 | 62.92 | a
R996TY052 | R996T | 17x2 | Trubka PE-X pro topné systémy (90/70) a podlahové vytápění, kyslíková bariéra | 600 m | 35.5 | 42.955 | a
R996TY053 | R996T | 20x2 | Trubka PE-X pro topné systémy (90/70) a podlahové vytápění, kyslíková bariéra | 400 m | 59.5 | 71.995 | a
R996TY054 | R996T | 17x2 | Trubka PE-X pro topné systémy (90/70) a podlahové vytápění, kyslíková bariéra | 100 m | 35.5 | 42.955 | a
R996TY064 | R996T | 16x2 | Trubka PE-X pro topné systémy (90/70) a podlahové vytápění, kyslíková bariéra | 600 m | 43 | 52.03 | a
R996TY233 | R996T | 17x2 |  |  | 0 | 0 | a
R996TY254 | R996T |  |  |  | 0 | 0 | a
R996Y019 |  |  |  |  | 0 | 0 | a
R996Y130 | R996 | 16x2,2 A/O | Trubka PEXb pro systém GX PN10 | 100 m | 45.5 | 55.055 | a
R996Y131 | R996 | 20x2,8 A/O | Trubka PEXb pro systém GX PN10 | 100 m | 60.5 | 73.205 | a
R996Y132 | R996 | 25x3,5 A/O | Trubka PEXb pro systém GX PN10 | 50 m | 91 | 110.11 | a
R996Y134 | R996 | 40x5,5 A/O 4m | Trubka PEXb pro systém GX PN10 |  | 233 | 281.93 | a
R996Y135 | R996 | 32x4,4 4m A/O | Trubka PEXb pro systém GX PN10 |  | 141 | 170.61 | a
R996Y143 | R996 | 20x1,9 | Trubka PEXb pro systém GX PN6 | 50 m | 47.5 | 57.475 | a
R996Y144 | R996 | 25x2,3 | Trubka PEXb pro systém GX PN6 | 50 m | 55 | 66.55 | a
R996Y146 | R996 | 40x3,7 4m | Trubka PEXb pro systém GX PN6 |  | 160 | 193.6 | a
R996Y150 | R996 | 16x1,8 | Trubka PEXb pro systém GX PN6 | 100 m | 34.5 | 41.745 | a
R996Y151 | R996 | 16x1,8 4m | Trubka PEXb pro systém GX PN6 |  | 34.5 | 41.745 | a
R996Y152 | R996 | 20x1,9 4m | Trubka PEXb pro systém GX PN6 |  | 47.5 | 57.475 | a
R996Y153 | R996 | 25x2,3 4m | Trubka PEXb pro systém GX PN6 |  | 56.5 | 68.365 | a
R996Y154 | R996 | 32x2,9 4m | Trubka PEXb pro systém GX PN6 |  | 102 | 123.42 | a
R997Y004 | R997 | 15 | Montážní záslepka pro trubky R993 - R999 |  | 9.9 | 11.979 | a
R997Y005 | R997 | 16 | Montážní záslepka pro trubky R993 - R999 |  | 9.9 | 11.979 | a
R997Y006 | R997 | 18 | Montážní záslepka pro trubky R993 - R999 |  | 11 | 13.31 | a
R997Y007 | R997 | 20 | Montážní záslepka pro trubky R993 - R999 |  | 11 | 13.31 | a
R999GY040 | R999 | 40x3,5 | Trubka PEX - AL - PEX pro vytápění a rozvody sanity | tyč 5 m | 480 | 580.8 | a
R999GY050 | R999 | 50x4 | Trubka PEX - AL - PEX pro vytápění a rozvody sanity | tyč 5 m | 699 | 845.79 | a
R999GY063 | R999 | 63x4,5 | Trubka PEX - AL - PEX pro vytápění a rozvody sanity | tyč 5 m | 1276 | 1543.96 | a
R999Y172 | R999 | 26x3 | Trubka PEX - AL - PEX pro vytápění a rozvody sanity | tyč 5 m | 169 | 204.49 | a
R999Y182 | R999 | 32x3 | Trubka PEX - AL - PEX pro vytápění a rozvody sanity | tyč 5 m | 209 | 252.89 | a
R999Y212 | R999 | 14x2 | Trubka PEX - AL - PEX pro vytápění a rozvody sanity | 100 m | 67.5 | 81.675 | a
R999Y231 |  |  |  |  | 0 | 0 | a
R999Y232 |  |  |  |  | 0 | 0 | a
R999Y233 |  |  |  |  | 0 | 0 | a
R999Y271 |  |  |  |  | 0 | 0 | a
R999Y272 |  |  |  |  | 0 | 0 | a
R999Y273 | R999 | 26x3 | Trubka PEX - AL - PEX pro vytápění a rozvody sanity | 50 m | 149 | 180.29 | a
R999Y281 |  |  |  |  | 0 | 0 | a
R999Y282 |  |  |  |  | 0 | 0 | a
R999Y283 |  |  |  |  | 0 | 0 | a
RC102X004 | RC102 | 12 x 12 | Spojka s adaptéry pro CU trubky, pro UH po doplnění RC900 |  | 220 | 266.2 | a
RC102X007 | RC102 | 16 x 16 | Spojka s adaptéry pro CU trubky, pro UH po doplnění RC900 |  | 237 | 286.77 | a
RC102X009 | RC102 | 20 x 20 | Spojka s adaptéry pro CU trubky, pro UH po doplnění RC900 |  | 266 | 321.86 | a
RC102X010 | RC102 | 22 x 22 | Spojka s adaptéry pro CU trubky, pro UH po doplnění RC900 |  | 258 | 312.18 | a
RC103P009 | RC103P | (20x2) x(8x1) | Redukovaná spojka přímá, pro rozvod stropů GKCS, narážecí, plastová |  | 162 | 196.02 | b
RC107X014 | RC107 | 1/2"x12 | Přechod - vnější závit pro CU trubku, pro UH po doplnění RC900 |  | 161 | 194.81 | a
RC107X017 | RC107 | 1/2"x16 | Přechod - vnější závit pro CU trubku, pro UH po doplnění RC900 |  | 175 | 211.75 | a
RC107X019 | RC107 | 1/2"x20 | Přechod - vnější závit pro CU trubku, pro UH po doplnění RC900 |  | 185 | 223.85 | a
RC107X020 | RC107 | 1/2"x22 | Přechod - vnější závit pro CU trubku, pro UH po doplnění RC900 |  | 197 | 238.37 | a
RC107X046 | RC107 | 3/4"x22 | Přechod - vnější závit pro CU trubku, pro UH po doplnění RC900 |  | 222 | 268.62 | a
RC109X014 | RC109 | 1/2"x12 | Přechod - vnitřní závit pro CU trubku, pro UH po doplnění RC900 |  | 168 | 203.28 | a
RC109X017 | RC109 | 1/2"x16 | Přechod - vnitřní závit pro CU trubku, pro UH po doplnění RC900 |  | 185 | 223.85 | a
RC109X019 | RC109 | 1/2"x20 | Přechod - vnitřní závit pro CU trubku, pro UH po doplnění RC900 |  | 196 | 237.16 | a
RC109X046 | RC109 | 3/4"x22 | Přechod - vnitřní závit pro CU trubku, pro UH po doplnění RC900 |  | 227 | 274.67 | a
RC122P009 | RC122P | 20x2 | Kolínko, pro rozvod stropů GKCS, narážecí, plastové |  | 255 | 308.55 | b
RC122X009 | RC122 | 20x20 | Kolínko s adaptéry pro CU trubku, pro UH po doplnění RC900 |  | 291 | 352.11 | a
RC122X010 | RC122 | 22x22 | Kolínko s adaptéry pro CU trubku, pro UH po doplnění RC900 |  | 301 | 364.21 | a
RC127X014 | RC127 | 1/2"x12 | Kolínko s adaptéry pro CU trubku, pro UH po doplnění RC900 |  | 170 | 205.7 | a
RC127X017 | RC127 | 1/2"x16 | Kolínko - přechod, vnější záv. pro CU tr., pro UH po doplnění RC900 |  | 191 | 231.11 | a
RC127X019 | RC127 | 1/2"x20 | Kolínko - přechod, vnější záv. pro CU tr., pro UH po doplnění RC900 |  | 202 | 244.42 | a
RC127X046 | RC127 | 3/4"x22 | Kolínko - přechod, vnější záv. pro CU tr., pro UH po doplnění RC900 |  | 227 | 274.67 | a
RC129X014 | RC129 | 1/2"x12 | Kolínko - přechod, vnitřní záv. pro CU tr., pro UH po doplnění RC900 |  | 185 | 223.85 | a
RC129X017 | RC129 | 1/2"x16 | Kolínko - přechod, vnitřní záv. pro CU tr., pro UH po doplnění RC900 |  | 193 | 233.53 | a
RC129X019 | RC129 | 1/2"x20 | Kolínko - přechod, vnitřní záv. pro CU tr., pro UH po doplnění RC900 |  | 202 | 244.42 | a
RC129X046 | RC129 | 3/4"x22 | Kolínko - přechod, vnitřní záv. pro CU tr., pro UH po doplnění RC900 |  | 241 | 291.61 | a
RC139X014 | RC139 | 1/2"x12 | Nástěnka - pro CU trubku, pro UH po doplnění RC900 |  | 227 | 274.67 | a
RC139X017 | RC139 | 1/2"x16 | Nástěnka - pro CU trubku, pro UH po doplnění RC900 |  | 249 | 301.29 | a
RC139X019 | RC139 | 1/2"x20 | Nástěnka - pro CU trubku, pro UH po doplnění RC900 |  | 258 | 312.18 | a
RC139X046 | RC139 | 3/4"x22 | Nástěnka - pro CU trubku, pro UH po doplnění RC900 |  | 301 | 364.21 | a
RC150X004 | RC150 | 12x12x12 | T-kus s adaptéry pro CU, pro UH po doplnění RC900 |  | 341 | 412.61 | a
RC150X007 | RC150 | 16x16x16 | T-kus s adaptéry pro CU, pro UH po doplnění RC900 |  | 366 | 442.86 | a
RC150X009 | RC150 | 20x20x20 | T-kus s adaptéry pro CU, pro UH po doplnění RC900 |  | 399 | 482.79 | a
RC150X010 | RC150 | 22x22x22 | T-kus s adaptéry pro CU, pro UH po doplnění RC900 |  | 426 | 515.46 | a
RC151P053 | RC151P | (20x2)(8x1)(20x2) | T-kus redukovaný, pro rozvod stropů GKCS, narážecí, plastový |  | 293 | 354.53 | b
RC151P063 | RC151P | (20x2)(8x1)(8x1)(20x2) | T-kus redukovaný, pro rozvod stropů GKCS, narážecí, plastový |  | 355 | 429.55 | b
RC151X032 | RC151 | 16x12x12 | T-kus redukovaný s adaptéry pro CU, pro UH po doplnění RC900 |  | 373 | 451.33 | a
RC151X033 | RC151 | 16x12x16 | T-kus redukovaný s adaptéry pro CU, pro UH po doplnění RC900 |  | 373 | 451.33 | a
RC151X046 | RC151 | 18x12x12 | T-kus redukovaný s adaptéry pro CU, pro UH po doplnění RC900 |  | 438 | 529.98 | a
RC151X047 | RC151 | 18x12x18 | T-kus redukovaný s adaptéry pro CU, pro UH po doplnění RC900 |  | 438 | 529.98 | a
RC151X085 | RC151 | 22x16x16 | T-kus redukovaný s adaptéry pro CU, pro UH po doplnění RC900 |  | 395 | 477.95 | a
RC151X087 | RC151 | 22x16x22 | T-kus redukovaný s adaptéry pro CU, pro UH po doplnění RC900 |  | 415 | 502.15 | a
RC153X017 | RC153 | 16x1/2"x16 | T-kus s vnějším závitem, adaptéry pro CU, pro UH po doplnění RC900 |  | 290 | 350.9 | a
RC153X019 | RC153 | 20x1/2"x20 | T-kus s vnějším závitem, adaptéry pro CU, pro UH po doplnění RC900 |  | 310 | 375.1 | a
RC153X046 | RC153 | 22x3/4"x22 | T-kus s vnějším závitem, adaptéry pro CU, pro UH po doplnění RC900 |  | 356 | 430.76 | a
RC154X017 | RC154 | 16x1/2"x16 | T-kus s vnitřním závitem, adaptéry pro CU, pro UH po doplnění RC900 |  | 297 | 359.37 | a
RC154X019 | RC154 | 20x1/2"x20 | T-kus s vnitřním závitem, adaptéry pro CU, pro UH po doplnění RC900 |  | 318 | 384.78 | a
RC154X046 | RC154 | 22x3/4"x22 | T-kus s vnitřním závitem, adaptéry pro CU, pro UH po doplnění RC900 |  | 359 | 434.39 | a
RC179X003 | RC179 | 12xRC12 | Připojovací adaptér RC |  | 151 | 182.71 | a
RC179X016 | RC179 | 16xRC16 | Připojovací adaptér RC |  | 156 | 188.76 | a
RC179X026 | RC179 | 18xRC16 | Připojovací adaptér RC |  | 168 | 203.28 | a
RC179X028 | RC179 | 18xRC20 | Připojovací adaptér RC |  | 168 | 203.28 | a
RC211P001 | RC211P | 20,10,8 | motážní šablona |  | 48.5 | 58.685 | b
RC29X020 | RC29 | 3/8x12 | Regulační šroubení s adaptérem pro CU, pro UH po doplnění RC900 |  | 361 | 436.81 | a
RC29X023 | RC29 | 3/8x16 | Regulační šroubení s adaptérem pro CU, pro UH po doplnění RC900 |  | 361 | 436.81 | a
RC29X030 | RC29 | 1/2x12 | Regulační šroubení s adaptérem pro CU, pro UH po doplnění RC900 |  | 361 | 436.81 | a
RC29X033 | RC29 | 1/2x16 | Regulační šroubení s adaptérem pro CU, pro UH po doplnění RC900 |  | 361 | 436.81 | a
RC30P001 | RC30P | 20x2 | náhradní vložka pro plastové RC fitinky |  | 156 | 188.76 | b
RC431X020 | RC431 | 3/8x12 | Rad. ventil rohový s adapt., pro CU, pro UH po doplnění RC900 |  | 388 | 469.48 | a
RC431X023 | RC431 | 3/8x16 | Rad. ventil rohový s adapt., pro CU, pro UH po doplnění RC900 |  | 388 | 469.48 | a
RC431X030 | RC431 | 1/2x12 | Rad. ventil rohový s adapt., pro CU, pro UH po doplnění RC900 |  | 388 | 469.48 | a
RC431X033 | RC431 | 1/2x16 | Rad. ventil rohový s adapt., pro CU, pro UH po doplnění RC900 |  | 388 | 469.48 | a
RC435X030 | RC435 | 1/2"x12 | Term. vent. rohový, osa hlavy přímá, s ruční hlavou |  | 402 | 486.42 | a
RC51P001 | RC51P | 8x1 | náhradní vložka pro plastové RC fitinky |  | 44 | 53.24 | b
RC573Y004 | RC573D | 1/2"x 12 | Kolínko - přechod, vnitřní záv. pro CU tr., pro UH po doplnění RC900 |  | 347 | 419.87 | a
RC573Y006 | RC573D | 1/2"x15 | Kolínko - přechod, vnitřní záv. pro CU tr., pro UH po doplnění RC900 |  | 361 | 436.81 | a
RC573Y007 | RC573D | 1/2"x 16 | Kolínko - přechod, vnitřní záv. pro CU tr., pro UH po doplnění RC900 |  | 369 | 446.49 | a
RC900Y012 | RC900 | 12x1,1 | Vložka pro trubky z UH k adaptérům RC |  | 20.9 | 25.289 | a
RC900Y015 | RC900 | 15x2 | Vložka pro trubky z UH k adaptérům RC |  | 22 | 26.62 | a
RC900Y016 | RC900 | 16x1,5 | Vložka pro trubky z UH k adaptérům RC |  | 22 | 26.62 | a
RC900Y017 | RC900 | 16x2 | Vložka pro trubky z UH k adaptérům RC |  | 22 | 26.62 | a
RC900Y018 | RC900 | 16x2,2 | Vložka pro trubky z UH k adaptérům RC |  | 22 | 26.62 | a
RC900Y019 | RC900 | 18x2 | Vložka pro trubky z UH k adaptérům RC |  | 24.2 | 29.282 | a
RC900Y020 | RC900 | 18x2,5 | Vložka pro trubky z UH k adaptérům RC |  | 22 | 26.62 | a
RC900Y021 | RC900 | 20x2 | Vložka pro trubky z UH k adaptérům RC |  | 23.1 | 27.951 | a
RC900Y022 | RC900 | 15x2,5 | Vložka pro trubky z UH k adaptérům RC |  | 20.9 | 25.289 | a
RC900Y050 | RC900 | 22x2 | Vložka pro trubky z UH k adaptérům RC |  | 27.5 | 33.275 | a
RG01Y001 | PSV, PSO |  | spojka nosných konstrukcí (nad 2 ks) - sudý počet kolektorů |  | 499 | 603.79 | b
RGD01Y001 | PSV01 |  | rozšíření nosné konstrukce (nad 2 ks) - lichý počet kolektorů |  | 4871 | 5893.91 | b
RGD02Y001 | PSV02 |  | rozšíření nosné konstrukce (nad 2 ks) - lichý počet kolektorů |  | 3106 | 3758.26 | b
RM179Y103 | RM179E | 1/2”x(16x2)(O15mm) | Připojovací šroubení na EUROCONUS vývod 1/2" (lisovaný spoj) |  | 138 | 166.98 | a
RP102X003 | RP102 | 16x2 | Spojka (lisovaný spoj) |  | 187 | 226.27 | a
RP102X004 | RP102 | 16x2,2 | Spojka (lisovaný spoj) |  | 193 | 233.53 | a
RP102X007 | RP102 | 20x2 | Spojka (lisovaný spoj) |  | 215 | 260.15 | a
RP102X008 | RP102 | 20x2,5 | Spojka (lisovaný spoj) |  | 218 | 263.78 | a
RP102X009 | RP102 | 26x3 | Spojka (lisovaný spoj) |  | 329 | 398.09 | a
RP102X011 | RP102 | 32x3 | Spojka (lisovaný spoj) |  | 553 | 669.13 | a
RP102X012 | RP102 | 14x2 | Spojka (lisovaný spoj) |  | 198 | 239.58 | a
RP102Y014 | RP102 | 40x3,5 | Spojka (lisovaný spoj) |  | 1282 | 1551.22 | a
RP102Y015 | RP102 | 50x4 | Spojka (lisovaný spoj) |  | 1786 | 2161.06 | a
RP102Y016 | RP102 | 63x4,5 | Spojka (lisovaný spoj) |  | 2504 | 3029.84 | a
RP103X010 | RP103 | (20x2)x(16x2) | Spojka redukovaná (lisovaný spoj) |  | 215 | 260.15 | a
RP103X012 | RP103 | (20x2,5)x(16x2) | Spojka redukovaná (lisovaný spoj) |  | 215 | 260.15 | a
RP103X018 | RP103 | (26x3)x(20x2) | Spojka redukovaná (lisovaný spoj) |  | 308 | 372.68 | a
RP103X019 | RP103 | (26x3)x(20x2,5) | Spojka redukovaná (lisovaný spoj) |  | 286 | 346.06 | a
RP103X022 | RP103 | (32x3)x(26x3) | Spojka redukovaná (lisovaný spoj) |  | 481 | 582.01 | a
RP103Y064 | RP103 | (40x3,5)x(26x3) | Spojka redukovaná (lisovaný spoj) |  | 1082 | 1309.22 | a
RP103Y065 | RP103 | (40x3,5)x(32x3) | Spojka redukovaná (lisovaný spoj) |  | 1122 | 1357.62 | a
RP103Y075 | RP103 | (50x4)x(32x3) | Spojka redukovaná (lisovaný spoj) |  | 1295 | 1566.95 | a
RP103Y076 | RP103 | (50x4)x(40x3,5) | Spojka redukovaná (lisovaný spoj) |  | 1355 | 1639.55 | a
RP103Y086 | RP103 | (63x4,5)x(40x3,5) | Spojka redukovaná (lisovaný spoj) |  | 2329 | 2818.09 | a
RP103Y087 | RP103 | (63x4,5)x(50x4) | Spojka redukovaná (lisovaný spoj) |  | 2415 | 2922.15 | a
RP107X021 | RP107 | 3/8"x(14x2) | Přechod - vnější závit (lisovaný spoj) |  | 128 | 154.88 | a
RP107X023 | RP107 | 3/8"x(16x2) | Přechod - vnější závit (lisovaný spoj) |  | 125 | 151.25 | a
RP107X031 | RP107 | 1/2"x(14x2) | Přechod - vnější závit (lisovaný spoj) |  | 162 | 196.02 | a
RP107X033 | RP107 | 1/2"x(16x2) | Přechod - vnější závit (lisovaný spoj) |  | 162 | 196.02 | a
RP107X034 | RP107 | 1/2"x(16x2,2) | Přechod - vnější závit (lisovaný spoj) |  | 160 | 193.6 | a
RP107X037 | RP107 | 1/2"x(20x2) | Přechod - vnější závit (lisovaný spoj) |  | 168 | 203.28 | a
RP107X038 | RP107 | 1/2"x(20x2,5) | Přechod - vnější závit (lisovaný spoj) |  | 170 | 205.7 | a
RP107X043 | RP107 | 3/4"x(16x2) | Přechod - vnější závit (lisovaný spoj) |  | 184 | 222.64 | a
RP107X047 | RP107 | 3/4"x(20x2) | Přechod - vnější závit (lisovaný spoj) |  | 191 | 231.11 | a
RP107X049 | RP107 | 3/4"x(26x3) | Přechod - vnější závit (lisovaný spoj) |  | 236 | 285.56 | a
RP107X059 | RP107 | 1"x(32x3) | Přechod - vnější závit (lisovaný spoj) |  | 382 | 462.22 | a
RP107Y066 | RP107 | 1"1/4 x(40x3,5) | Přechod - vnější závit (lisovaný spoj) |  | 939 | 1136.19 | a
RP107Y077 | RP107 | 1"1/2 x(50x4) | Přechod - vnější závit (lisovaný spoj) |  | 1340 | 1621.4 | a
RP107Y088 | RP107 | 2" x(63x4,5) | Přechod - vnější závit (lisovaný spoj) |  | 1944 | 2352.24 | a
RP109X031 | RP109 | 1/2"x(14x2) | Přechod - vnitřní závit (lisovaný spoj) |  | 160 | 193.6 | a
RP109X033 | RP109 | 1/2"x(16x2) | Přechod - vnitřní závit (lisovaný spoj) |  | 182 | 220.22 | a
RP109X034 | RP109 | 1/2"x(16x2,2) | Přechod - vnitřní závit (lisovaný spoj) |  | 178 | 215.38 | a
RP109X035 | RP109 | 1/2"x(18x2) | Přechod - vnitřní závit (lisovaný spoj) |  | 191 | 231.11 | a
RP109X037 | RP109 | 1/2"x(20x2) | Přechod - vnitřní závit (lisovaný spoj) |  | 197 | 238.37 | a
RP109X038 | RP109 | 1/2"x(20x2,5) | Přechod - vnitřní závit (lisovaný spoj) |  | 197 | 238.37 | a
RP109X043 | RP109 | 3/4" x(16x2) | Přechod - vnitřní závit (lisovaný spoj) |  | 208 | 251.68 | a
RP109X047 | RP109 | 3/4" x(20x2) | Přechod - vnitřní závit (lisovaný spoj) |  | 196 | 237.16 | a
RP109X049 | RP109 | 3/4"x(26x3) | Přechod - vnitřní závit (lisovaný spoj) |  | 249 | 301.29 | a
RP109X059 | RP109 | 1"x(32x3) | Přechod - vnitřní závit (lisovaný spoj) |  | 423 | 511.83 | a
RP109Y060 | RP109 | 1" x(40x3,5) | Přechod - vnitřní závit (lisovaný spoj) |  | 1239 | 1499.19 | a
RP109Y066 | RP109 | 1"1/4 x(40x3,5) | Přechod - vnitřní závit (lisovaný spoj) |  | 1239 | 1499.19 | a
RP109Y075 | RP109 | 1"1/4 x(50x4) | Přechod - vnitřní závit (lisovaný spoj) |  | 1438 | 1739.98 | a
RP109Y077 | RP109 | 1"1/2 x(50x4) | Přechod - vnitřní závit (lisovaný spoj) |  | 1438 | 1739.98 | a
RP109Y088 | RP109 | 2" x(63x4,5) | Přechod - vnitřní závit (lisovaný spoj) |  | 1812 | 2192.52 | a
RP122X003 | RP122 | 16x2 | Kolínko (lisovaný spoj) |  | 234 | 283.14 | a
RP122X004 | RP122 | 16x2,2 | Kolínko (lisovaný spoj) |  | 234 | 283.14 | a
RP122X005 | RP122 | 18x2 | Kolínko (lisovaný spoj) |  | 249 | 301.29 | a
RP122X007 | RP122 | 20x2 | Kolínko (lisovaný spoj) |  | 260 | 314.6 | a
RP122X008 | RP122 | 20x2,5 | Kolínko (lisovaný spoj) |  | 258 | 312.18 | a
RP122X009 | RP122 | 26x3 | Kolínko (lisovaný spoj) |  | 396 | 479.16 | a
RP122X011 | RP122 | 32x3 | Kolínko (lisovaný spoj) |  | 678 | 820.38 | a
RP122X012 | RP122 | 14x2 | Kolínko (lisovaný spoj) |  | 208 | 251.68 | a
RP122Y013 | RP122 | 40x3,5 | Kolínko (lisovaný spoj) |  | 1727 | 2089.67 | a
RP122Y014 | RP122 | 50x4 | Kolínko (lisovaný spoj) |  | 2374 | 2872.54 | a
RP122Y015 | RP122 | 63x4,5 | Kolínko (lisovaný spoj) |  | 3307 | 4001.47 | a
RP127X031 | RP127 | 1/2"x(14x2) | Kolínko - přechod, vnější závit (lisovaný spoj) |  | 208 | 251.68 | a
RP127X033 | RP127 | 1/2"x(16x2) | Kolínko - přechod, vnější závit (lisovaný spoj) |  | 223 | 269.83 | a
RP127X034 | RP127 | 1/2"x(16x2,2) | Kolínko - přechod, vnější závit (lisovaný spoj) |  | 223 | 269.83 | a
RP127X035 | RP127 | 1/2"x(18x2) | Kolínko - přechod, vnější závit (lisovaný spoj) |  | 253 | 306.13 | a
RP127X037 | RP127 | 1/2"x(20x2) | Kolínko - přechod, vnější závit (lisovaný spoj) |  | 278 | 336.38 | a
RP127X038 | RP127 | 1/2"x(20x2,5) | Kolínko - přechod, vnější závit (lisovaný spoj) |  | 278 | 336.38 | a
RP127X043 | RP127 | 3/4" x(16x2) | Kolínko - přechod, vnější závit (lisovaný spoj) |  | 251 | 303.71 | a
RP127X047 | RP127 | 3/4" x(20x2) | Kolínko - přechod, vnější závit (lisovaný spoj) |  | 262 | 317.02 | a
RP127X049 | RP127 | 3/4"x(26x3) | Kolínko - přechod, vnější závit (lisovaný spoj) |  | 303 | 366.63 | a
RP127Y066 | RP127 | 1"1/4 x(40x3,5) | Kolínko - přechod, vnější závit (lisovaný spoj) |  | 1600 | 1936 | a
RP127Y077 | RP127 | 1"1/2 x(50x4) | Kolínko - přechod, vnější závit (lisovaný spoj) |  | 2305 | 2789.05 | a
RP127Y088 | RP127 | 2" x(63x4,5) | Kolínko - přechod, vnější závit (lisovaný spoj) |  | 3881 | 4696.01 | a
RP128X034 | RP128 | (16x2) x 16 | Připojovací kolenová garnitura - lisovaný spoj |  | 388 | 469.48 | a
RP129X031 | RP129 | 1/2"x(14x2) | Kolínko - přechod, vnitřní závit (lisovaný spoj) |  | 187 | 226.27 | a
RP129X033 | RP129 | 1/2"x(16x2) | Kolínko - přechod, vnitřní závit (lisovaný spoj) |  | 215 | 260.15 | a
RP129X034 | RP129 | 1/2"x(16x2,2) | Kolínko - přechod, vnitřní závit (lisovaný spoj) |  | 215 | 260.15 | a
RP129X035 | RP129 | 1/2"x(18x2) | Kolínko - přechod, vnitřní závit (lisovaný spoj) |  | 238 | 287.98 | a
RP129X037 | RP129 | 1/2"x(20x2) | Kolínko - přechod, vnitřní závit (lisovaný spoj) |  | 241 | 291.61 | a
RP129X038 | RP129 | 1/2"x(20x2,5) | Kolínko - přechod, vnitřní závit (lisovaný spoj) |  | 260 | 314.6 | a
RP129X043 | RP129 | 3/4" x(16x2) | Kolínko - přechod, vnitřní závit (lisovaný spoj) |  | 241 | 291.61 | a
RP129X047 | RP129 | 3/4" x(20x2) | Kolínko - přechod, vnitřní závit (lisovaný spoj) |  | 246 | 297.66 | a
RP129X049 | RP129 | 3/4"x(26x3) | Kolínko - přechod, vnitřní závit (lisovaný spoj) |  | 313 | 378.73 | a
RP129X059 | RP129 | 1"x(32x3) | Kolínko - přechod, vnitřní závit (lisovaný spoj) |  | 553 | 669.13 | a
RP129Y066 | RP129 | 1"1/4 x(40x3,5) | Kolínko - přechod, vnitřní závit (lisovaný spoj) |  | 1727 | 2089.67 | a
RP129Y077 | RP129 | 1"1/2 x(50x4) | Kolínko - přechod, vnitřní závit (lisovaný spoj) |  | 2087 | 2525.27 | a
RP129Y088 | RP129 | 2"x(63x4,5) | Kolínko - přechod, vnitřní závit (lisovaný spoj) |  | 3594 | 4348.74 | a
RP139X031 | RP139 | 1/2"x(14x2) | Nástěnka - (lisovaný spoj) |  | 214 | 258.94 | a
RP139X033 | RP139 | 1/2"x(16x2) | Nástěnka - (lisovaný spoj) |  | 220 | 266.2 | a
RP139X035 | RP139 | 1/2"x(18x2) | Nástěnka - (lisovaný spoj) |  | 237 | 286.77 | a
RP139X037 | RP139 | 1/2"x(20x2) | Nástěnka - (lisovaný spoj) |  | 249 | 301.29 | a
RP139X038 | RP139 | 1/2"x(20x2,5) | Nástěnka - (lisovaný spoj) |  | 262 | 317.02 | a
RP139X049 | RP139 | 3/4"x(26x3) | Nástěnka - (lisovaný spoj) |  | 355 | 429.55 | a
RP144X009 | RP144 | 26x3 | Kolínko 45° (lisovaný spoj) |  | 435 | 526.35 | a
RP144X011 | RP144 | 32x3 | Kolínko 45° (lisovaný spoj) |  | 966 | 1168.86 | a
RP150X002 | RP150 | 14x2 | T -kus, stejný (lisovaný spoj) |  | 335 | 405.35 | a
RP150X003 | RP150 | 16x2 | T -kus, stejný (lisovaný spoj) |  | 314 | 379.94 | a
RP150X004 | RP150 | 16x2,2 | T -kus, stejný (lisovaný spoj) |  | 314 | 379.94 | a
RP150X005 | RP150 | 18x2 | T -kus, stejný (lisovaný spoj) |  | 339 | 410.19 | a
RP150X007 | RP150 | 20x2 | T -kus, stejný (lisovaný spoj) |  | 372 | 450.12 | a
RP150X008 | RP150 | 20x2,5 | T -kus, stejný (lisovaný spoj) |  | 391 | 473.11 | a
RP150X009 | RP150 | 26x3 | T -kus, stejný (lisovaný spoj) |  | 532 | 643.72 | a
RP150X011 | RP150 | 32x3 | T -kus, stejný (lisovaný spoj) |  | 978 | 1183.38 | a
RP150Y012 | RP150 | 40x3,5 | T -kus, stejný (lisovaný spoj) |  | 2158 | 2611.18 | a
RP150Y013 | RP150 | 50x4 | T -kus, stejný (lisovaný spoj) |  | 2878 | 3482.38 | a
RP150Y014 | RP150 | 63x4,5 | T -kus, stejný (lisovaný spoj) |  | 4486 | 5428.06 | a
RP151X041 | RP151 | (16x14x14)x2 | T -kus, redukovaný (lisovaný spoj) |  | 348 | 421.08 | a
RP151X042 | RP151 | (16x14x16)x2 | T -kus, redukovaný (lisovaný spoj) |  | 363 | 439.23 | a
RP151X045 | RP151 | (16x20x16)x2 | T -kus, redukovaný (lisovaný spoj) |  | 348 | 421.08 | a
RP151X046 | RP151 | (16x2)x(20x2,5)x(16x2) | T -kus, redukovaný (lisovaný spoj) |  | 363 | 439.23 | a
RP151X063 | RP151 | (20x16x16)x2 | T -kus, redukovaný (lisovaný spoj) |  | 355 | 429.55 | a
RP151X064 | RP151 | (20x16x20)x2 | T -kus, redukovaný (lisovaný spoj) |  | 361 | 436.81 | a
RP151X065 | RP151 | (20x20x16)x2 | T -kus, redukovaný (lisovaný spoj) |  | 388 | 469.48 | a
RP151X067 | RP151 | (20x2)x(26x3)x(20x2) | T -kus, redukovaný (lisovaný spoj) |  | 458 | 554.18 | a
RP151X073 | RP151 | (20x2,5)x(16x2)x(16x2) | T -kus, redukovaný (lisovaný spoj) |  | 368 | 445.28 | a
RP151X074 | RP151 | (20x2,5)x(16x2)x(20x2,5) | T -kus, redukovaný (lisovaný spoj) |  | 382 | 462.22 | a
RP151X075 | RP151 | (20x2,5)x(20x2,5)x(16x2) | T -kus, redukovaný (lisovaný spoj) |  | 395 | 477.95 | a
RP151X077 | RP151 | (20x2,5)x(26x3)x(20x2,5) | T -kus, redukovaný (lisovaný spoj) |  | 472 | 571.12 | a
RP151X084 | RP151 | (26x3)x(20x2)x(20x2) | T -kus, redukovaný (lisovaný spoj) |  | 458 | 554.18 | a
RP151X085 | RP151 | (26x3)x(16x2)x(26x3) | T -kus, redukovaný (lisovaný spoj) |  | 467 | 565.07 | a
RP151X086 | RP151 | (26x3)x(20x2)x(26x3) | T -kus, redukovaný (lisovaný spoj) |  | 467 | 565.07 | a
RP151X087 | RP151 | (26x3)x(20x2,5)x(20x2,5) | T -kus, redukovaný (lisovaný spoj) |  | 494 | 597.74 | a
RP151X088 | RP151 | (26x3)x(20x2,5)x(26x3) | T -kus, redukovaný (lisovaný spoj) |  | 494 | 597.74 | a
RP151X089 | RP151 | (26x3)x(26x3)x(20x2) | T -kus, redukovaný (lisovaný spoj) |  | 475 | 574.75 | a
RP151X092 | RP151 | (32x26x26)x3 | T -kus, redukovaný (lisovaný spoj) |  | 775 | 937.75 | a
RP151X093 | RP151 | (32x26x32)x3 | T -kus, redukovaný (lisovaný spoj) |  | 966 | 1168.86 | a
RP151Y146 | RP151 | (40x3,5)x(26x3)x(40x3,5) | T -kus, redukovaný (lisovaný spoj) |  | 2076 | 2511.96 | a
RP151Y147 | RP151 | (40x3,5)x(32x3)x(40x3,5) | T -kus, redukovaný (lisovaný spoj) |  | 2087 | 2525.27 | a
RP151Y148 | RP151 | (40x3,5)x(32x3)x(32x3) | T -kus, redukovaný (lisovaný spoj) |  | 2019 | 2442.99 | a
RP151Y149 | RP151 | (40x3,5)x(40x3,5)x(32x3) | T -kus, redukovaný (lisovaný spoj) |  | 2013 | 2435.73 | a
RP151Y157 | RP151 | (50x4)x(26x3)x(50x4) | T -kus, redukovaný (lisovaný spoj) |  | 2805 | 3394.05 | a
RP151Y158 | RP151 | (50x4)x(32x3)x(50x4) | T -kus, redukovaný (lisovaný spoj) |  | 2805 | 3394.05 | a
RP151Y159 | RP151 | (50x4)x(40x3,5)x(50x4) | T -kus, redukovaný (lisovaný spoj) |  | 2878 | 3482.38 | a
RP151Y167 | RP151 | (63x4,5)x(32x3)x(63x4,5) | T -kus, redukovaný (lisovaný spoj) |  | 4486 | 5428.06 | a
RP151Y168 | RP151 | (63x4,5)x(40x3,5)x(63x4,5) | T -kus, redukovaný (lisovaný spoj) |  | 4486 | 5428.06 | a
RP151Y169 | RP151 | (63x4,5)x(50x4)x(63x4,5) | T -kus, redukovaný (lisovaný spoj) |  | 4486 | 5428.06 | a
RP153X033 | RP153 | 1/2"x(16x2) | T - kus, přechod na odbočce - vnější (lisovaný spoj) |  | 312 | 377.52 | a
RP153X034 | RP153 | 1/2"x(16x2,2) | T - kus, přechod na odbočce - vnější (lisovaný spoj) |  | 312 | 377.52 | a
RP153X035 | RP153 | 1/2"x(18x2) | T - kus, přechod na odbočce - vnější (lisovaný spoj) |  | 324 | 392.04 | a
RP153X037 | RP153 | 1/2"x(20x2) | T - kus, přechod na odbočce - vnější (lisovaný spoj) |  | 374 | 452.54 | a
RP153Y064 | RP153 | (40x3,5)x1"1x4Mx(40x3,5) | T - kus, přechod na odbočce - vnější (lisovaný spoj) |  | 2027 | 2452.67 | a
RP153Y075 | RP153 | (50x4)x1"1x2Mx(50x4) | T - kus, přechod na odbočce - vnější (lisovaný spoj) |  | 2947 | 3565.87 | a
RP153Y088 | RP153 | (63x4,5)x2"Mx(63x4,5) | T - kus, přechod na odbočce - vnější (lisovaný spoj) |  | 5605 | 6782.05 | a
RP154X033 | RP154 | 1/2"x(16x2) | T - kus, přechod na odbočce - vnitřní (lisovaný spoj) |  | 312 | 377.52 | a
RP154X034 | RP154 | 1/2"x(16x2,2) | T - kus, přechod na odbočce - vnitřní (lisovaný spoj) |  | 312 | 377.52 | a
RP154X035 | RP154 | 1/2"x(18x2) | T - kus, přechod na odbočce - vnitřní (lisovaný spoj) |  | 347 | 419.87 | a
RP154X037 | RP154 | 1/2"x(20x2) | T - kus, přechod na odbočce - vnitřní (lisovaný spoj) |  | 363 | 439.23 | a
RP154X038 | RP154 | 1/2"x(20x2,5) | T - kus, přechod na odbočce - vnitřní (lisovaný spoj) |  | 379 | 458.59 | a
RP154X049 | RP154 | (26x3)x3/4"x(26x3) | T - kus, přechod na odbočce - vnitřní (lisovaný spoj) |  | 464 | 561.44 | a
RP154X059 | RP154 | (32x3)x1"x(32x3) | T - kus, přechod na odbočce - vnitřní (lisovaný spoj) |  | 844 | 1021.24 | a
RP154Y064 | RP154 | (40x3,5)x1"1x4Fx(40x3,5) | T - kus, přechod na odbočce - vnitřní (lisovaný spoj) |  | 1989 | 2406.69 | a
RP154Y075 | RP154 | (50x4)x1"1x2Fx(50x4) | T - kus, přechod na odbočce - vnitřní (lisovaný spoj) |  | 3452 | 4176.92 | a
RP154Y088 | RP154 | (63x4,5)x2"Fx(63x4,5) | T - kus, přechod na odbočce - vnitřní (lisovaný spoj) |  | 5747 | 6953.87 | a
RP158X034 | RP158 | (16x2)x16x(16x2) | Připojovací garnitura T - lisovaný spoj |  | 506 | 612.26 | a
RP165X005 | RP165 | 20x2 | Zátka (lisovaný spoj) |  | 173 | 209.33 | a
RP173Y033 | RP173 | 16x2 | Ventil přímý pro zazdění (lisované spoje) |  | 503 | 608.63 | a
RP173Y037 | RP173 | 20x2 | Ventil přímý pro zazdění (lisované spoje) |  | 541 | 654.61 | a
RP179X002 | RP179T | 12x(16x1,5) | Připojovací šroubení na adaptérový vývod (lisovaný spoj) |  | 151 | 182.71 | a
RP179X020 | RP179T | 16x(14x2) | Připojovací šroubení na adaptérový vývod (lisovaný spoj) |  | 158 | 191.18 | a
RP179X022 | RP179T | 16x(16x1,5) | Připojovací šroubení na adaptérový vývod (lisovaný spoj) |  | 158 | 191.18 | a
RP179X023 | RP179T | 16x(16x2) | Připojovací šroubení na adaptérový vývod (lisovaný spoj) |  | 158 | 191.18 | a
RP179X032 | RP179T | 18x(16x1,5) | Připojovací šroubení na adaptérový vývod (lisovaný spoj) |  | 189 | 228.69 | a
RP179X033 | RP179T | 18x(16x2) | Připojovací šroubení na adaptérový vývod (lisovaný spoj) |  | 189 | 228.69 | a
RP179X035 | RP179T | 18x(18x2) | Připojovací šroubení na adaptérový vývod (lisovaný spoj) |  | 185 | 223.85 | a
RP179X103 | RP179E | 3/4Ex(16x2) | Připojovací šroubení na EUROCONUS vývod (lisovaný spoj) |  | 206 | 249.26 | a
RP179X106 | RP179E | 3/4Ex(20x2) | Připojovací šroubení na EUROCONUS vývod (lisovaný spoj) |  | 225 | 272.25 | a
RP179X107 | RP179E | 3/4Ex(20x2,5) | Připojovací šroubení na EUROCONUS vývod (lisovaný spoj) |  | 225 | 272.25 | a
RP179Y041 | RP179S | 3/8''x(14x2,0) | Připojovací šroubení, rovná dosedací plocha (lisovaný spoj) |  | 149 | 180.29 | a
RP179Y043 | RP179S | 3/8''x(16x2,0) | Připojovací šroubení, rovná dosedací plocha (lisovaný spoj) |  | 149 | 180.29 | a
RP179Y050 | RP179S | 1/2''x(14x2,0) | Připojovací šroubení, rovná dosedací plocha (lisovaný spoj) |  | 153 | 185.13 | a
RP179Y052 | RP179S | 1/2"x(16x1,5) | Připojovací šroubení, rovná dosedací plocha (lisovaný spoj) |  | 145 | 175.45 | a
RP179Y053 | RP179S | 1/2''x(16x2,0) | Připojovací šroubení, rovná dosedací plocha (lisovaný spoj) |  | 153 | 185.13 | a
RP179Y066 | RP179S | 3/4''x(20x2) | Připojovací šroubení, rovná dosedací plocha (lisovaný spoj) |  | 198 | 239.58 | a
RP179Y069 | RP179S | 3/4''x(26x3) | Připojovací šroubení, rovná dosedací plocha (lisovaný spoj) |  | 237 | 286.77 | a
RP18X033 | RP18 | 1/2"x(16x2) | Lisovací připojovací šroubení přímé, vnitřní závit |  | 196 | 237.16 | a
RP18X037 | RP18 | 1/2"x(20x2) | Lisovací připojovací šroubení přímé, vnitřní závit |  | 229 | 277.09 | a
RP18X038 | RP18 | 1/2"x(20x2,5) | Lisovací připojovací šroubení přímé, vnitřní závit |  | 236 | 285.56 | a
RP18X049 | RP18 | 3/4"x(26x3) | Lisovací připojovací šroubení přímé, vnitřní závit |  | 336 | 406.56 | a
RP19X033 | RP19 | 1/2"x(16x2) | Lisovací připojovací šroubení rohové, vnitřní závit |  | 249 | 301.29 | a
RP19X037 | RP19 | 1/2"x(20x2) | Lisovací připojovací šroubení rohové, vnitřní závit |  | 266 | 321.86 | a
RP19X038 | RP19 | 1/2"x(20x2,5) | Lisovací připojovací šroubení rohové, vnitřní závit |  | 278 | 336.38 | a
RP19X049 | RP19 | 3/4"x(26x3) | Lisovací připojovací šroubení rohové, vnitřní závit |  | 400 | 484 | a
RP200TY01 | RP200T-1 | 1000001001 | Akumulátorový radiální lis ROMAX Compact Basic v kufru, bez kleštin | ROTHENBERGER | 29016 | 35109.36 | n
RP208TY18 | RP208T | 14 (18x2) | Vnitřní pružina k ohýbání plastohliníkových trubek | bez slevy | 840 | 1016.4 | n
RP208TY32 | RP208T | 26 (32x3) | Vnitřní pružina k ohýbání plastohliníkových trubek | bez slevy | 822 | 994.62 | n
RP209Y001 | RP209 | 14x2÷20x2 | Kalibrovací trn pro trubky R999, s odhrotovačem | bez slevy | 965 | 1167.65 | n
RP209Y002 | RP209 | 26x3÷32x3 | Kalibrovací trn pro trubky R999, s odhrotovačem | bez slevy | 987 | 1194.27 | n
RP209Y003 | RP209 | 40x3,5-50x4-63x4,5 | Kalibrovací trn pro trubky R999, s odhrotovačem | bez slevy | 3354 | 4058.34 | n
RP209Y014 | RP209R | TH14 - 14121 | Kalibrační trn (kalibr + fréza + odhrotovač), možno použít do vrtačky | ROTHENBERGER | 1591 | 1925.11 | n
RP209Y018 | RP209R | TH18 - 14123 | Kalibrační trn (kalibr + fréza + odhrotovač), možno použít do vrtačky | ROTHENBERGER | 2485 | 3006.85 | n
RP209Y020 | RP209R | TH20 - 14124 | Kalibrační trn (kalibr + fréza + odhrotovač), možno použít do vrtačky | ROTHENBERGER | 3155 | 3817.55 | n
RP209Y032 | RP209R | TH32 - 14117 | Kalibrační trn (kalibr + fréza + odhrotovač), možno použít do vrtačky | ROTHENBERGER | 3273 | 3960.33 | n
RP20X033 | RP20 | 16x2 | Lisovací šroubení |  | 569 | 688.49 | a
RP20X077 | RP20 | 20x2 | Lisovací šroubení |  | 502 | 607.42 | a
RP20X099 | RP20 | 26x3 | Lisovací šroubení |  | 652 | 788.92 | a
RT310i |  |  | Internetový bezdrátový termostat, 0-230V, 0,25°C, 16A, 868MHz - kompletní sada |  | 4040 | 4888.4 | s
RT310i SPE |  |  | Internetový bezdrátový termostat se spínanou zásuvkou, 0-230V, 0,5°C, 16A, 868MHz |  | 4240 | 5130.4 | s
RT310i SR |  |  | Internetový bezdrátový termostat se spínaným relátkem, 0-230V, 0,5°C, 16A, 868MHz |  | 4150 | 5021.5 | s
SA-105 | SA-105 |  | Minipiezosiréna 105dB |  | 256 | 309.76 | b
SA214-18 | SA214 | 12V/18Ah | Zálohovací akumulátor k CP-201M, 12V/18Ah. |  | 1001 | 1211.21 | b
SA214-18-PS | SA214 | 12V/18Ah | Zálohovací akumulátor k CP-201M, 12V/18Ah. | Doporučený | 1226 | 1483.46 | b
SA214-7 | SA214 | 12V/7Ah | Zálohovací akumulátor k CP-201M, 12V/7Ah. |  | 407 | 492.47 | b
SC006Y001 | SC - PSV01 | vlnitá taška | nosná konstrukce - paralelně se střechou | pro 1 panel | 5599 | 6774.79 | b
SC007Y001 | SC - PSV01 | vlnitá taška | nosná konstrukce - paralelně se střechou | pro 2 panely | 6159 | 7452.39 | b
SC026Y001 | SC - PSV01 | vlnitá taška | nosná konstrukce - zvýšení náklonu o 10° až 25° | pro 1 panel | 6716 | 8126.36 | b
SC027Y001 | SC - PSV01 | vlnitá taška | nosná konstrukce - zvýšení náklonu o 10° až 25° | pro 2 panely | 8954 | 10834.34 | b
SC046Y001 | SC - PSV01 | vlnitá taška | nosná konstrukce - zvýšení náklonu o 25° až 40° | pro 1 panel | 6716 | 8126.36 | b
SC047Y001 | SC - PSV01 | vlnitá taška | nosná konstrukce - zvýšení náklonu o 25° až 40° | pro 2 panely | 8954 | 10834.34 | b
SC081Y001 | SC - PSV02 | vlnitá taška | nosná konstrukce - paralelně se střechou | pro 1 panel | 5599 | 6774.79 | b
SC082Y001 | SC - PSV02 | vlnitá taška | nosná konstrukce - paralelně se střechou | pro 2 panely | 6159 | 7452.39 | b
SC101Y001 | SC - PSV02 | vlnitá taška | nosná konstrukce - zvýšení náklonu o 10° až 25° | pro 1 panel | 6716 | 8126.36 | b
SC102Y001 | SC - PSV02 | vlnitá taška | nosná konstrukce - zvýšení náklonu o 10° až 25° | pro 2 panely | 8954 | 10834.34 | b
SC121Y001 | SC - PSV02 | vlnitá taška | nosná konstrukce - zvýšení náklonu o 25° až 40° | pro 1 panel | 6716 | 8126.36 | b
SC122Y001 | SC - PSV02 | vlnitá taška | nosná konstrukce - zvýšení náklonu o 25° až 40° | pro 2 panely | 8954 | 10834.34 | b
SC186Y001 | SC - PSO01 | vlnitá taška | nosná konstrukce - paralelně se střechou | pro 1 panel | 6107 | 7389.47 | b
SC187Y001 | SC - PSO01 | vlnitá taška | nosná konstrukce - paralelně se střechou | pro 2 panely | 7125 | 8621.25 | b
SC206Y001 | SC - PSO01 | vlnitá taška | nosná konstrukce - zvýšení náklonu o 10° až 25° | pro 1 panel | 7737 | 9361.77 | b
SC207Y001 | SC - PSO01 | vlnitá taška | nosná konstrukce - zvýšení náklonu o 10° až 25° | pro 2 panely | 9973 | 12067.33 | b
SC226Y001 | SC - PSO01 | vlnitá taška | nosná konstrukce - zvýšení náklonu o 25° až 40° | pro 1 panel | 7737 | 9361.77 | b
SC227Y001 | SC - PSO01 | vlnitá taška | nosná konstrukce - zvýšení náklonu o 25° až 40° | pro 2 panely | 9973 | 12067.33 | b
SC261Y001 | SC - PSO02 | vlnitá taška | nosná konstrukce - paralelně se střechou | pro 1 panel | 6107 | 7389.47 | b
SC262Y001 | SC - PSO02 | vlnitá taška | nosná konstrukce - paralelně se střechou | pro 2 panely | 7125 | 8621.25 | b
SC281Y001 | SC - PSO02 | vlnitá taška | nosná konstrukce - zvýšení náklonu o 10° až 25° | pro 1 panel | 7737 | 9361.77 | b
SC282Y001 | SC - PSO02 | vlnitá taška | nosná konstrukce - zvýšení náklonu o 10° až 25° | pro 2 panely | 9973 | 12067.33 | b
SC301Y001 | SC - PSO02 | vlnitá taška | nosná konstrukce - zvýšení náklonu o 25° až 40° | pro 1 panel | 7737 | 9361.77 | b
SC302Y001 | SC - PSO02 | vlnitá taška | nosná konstrukce - zvýšení náklonu o 25° až 40° | pro 2 panely | 9973 | 12067.33 | b
SD-TESTER | SD |  | Testovací sprej k detektorům kouře. |  | 280 | 338.8 | b
SK061Y001 | SK - PSV01 | rovná střecha | nosná konstrukce - sklon 30° | pro 1 panel | 6716 | 8126.36 | b
SK062Y001 | SK - PSV01 | rovná střecha | nosná konstrukce - sklon 30° | pro 2 panely | 8954 | 10834.34 | b
SK066Y001 | SK - PSV01 | rovná střecha | nosná konstrukce - sklon 45° | pro 1 panel | 6716 | 8126.36 | b
SK067Y001 | SK - PSV01 | rovná střecha | nosná konstrukce - sklon 45° | pro 2 panely | 8954 | 10834.34 | b
SK071Y001 | SK - PSV01 | rovná střecha | nosná konstrukce - sklon 60° | pro 1 panel | 6716 | 8126.36 | b
SK072Y001 | SK - PSV01 | rovná střecha | nosná konstrukce - sklon 60° | pro 2 panely | 8954 | 10834.34 | b
SK136Y001 | SK - PSV02 | rovná střecha | nosná konstrukce - sklon 30° | pro 1 panel | 6716 | 8126.36 | b
SK137Y001 | SK - PSV02 | rovná střecha | nosná konstrukce - sklon 30° | pro 2 panely | 8954 | 10834.34 | b
SK141Y001 | SK - PSV02 | rovná střecha | nosná konstrukce - sklon 45° | pro 1 panel | 6716 | 8126.36 | b
SK142Y001 | SK - PSV02 | rovná střecha | nosná konstrukce - sklon 45° | pro 2 panely | 8954 | 10834.34 | b
SK146Y001 | SK - PSV02 | rovná střecha | nosná konstrukce - sklon 60° | pro 1 panel | 6716 | 8126.36 | b
SK147Y001 | SK - PSV02 | rovná střecha | nosná konstrukce - sklon 60° | pro 2 panely | 8954 | 10834.34 | b
SK151Y001 | SK - PSO02 | rovná střecha | nosná konstrukce - sklon 30° | pro 1 panel | 7737 | 9361.77 | b
SK152Y001 | SK - PSO02 | rovná střecha | nosná konstrukce - sklon 30° | pro 2 panely | 9973 | 12067.33 | b
SK156Y001 | SK - PSO02 | rovná střecha | nosná konstrukce - sklon 45° | pro 1 panel | 7737 | 9361.77 | b
SK157Y001 | SK - PSO02 | rovná střecha | nosná konstrukce - sklon 45° | pro 2 panely | 9973 | 12067.33 | b
SK161Y001 | SK - PSO02 | rovná střecha | nosná konstrukce - sklon 60° | pro 1 panel | 7737 | 9361.77 | b
SK162Y001 | SK - PSO02 | rovná střecha | nosná konstrukce - sklon 60° | pro 2 panely | 9973 | 12067.33 | b
SK241Y001 | SK - PSO01 | rovná střecha | nosná konstrukce - sklon 30° | pro 1 panel | 7737 | 9361.77 | b
SK242Y001 | SK - PSO01 | rovná střecha | nosná konstrukce - sklon 30° | pro 2 panely | 9973 | 12067.33 | b
SK246Y001 | SK - PSO01 | rovná střecha | nosná konstrukce - sklon 45° | pro 1 panel | 7737 | 9361.77 | b
SK247Y001 | SK - PSO01 | rovná střecha | nosná konstrukce - sklon 45° | pro 2 panely | 9973 | 12067.33 | b
SK251Y001 | SK - PSO01 | rovná střecha | nosná konstrukce - sklon 60° | pro 1 panel | 7737 | 9361.77 | b
SK252Y001 | SK - PSO01 | rovná střecha | nosná konstrukce - sklon 60° | pro 2 panely | 9973 | 12067.33 | b
SL016Y001 | SL - PSV01 | falcovaný plech | nosná konstrukce - paralelně se střechou | pro 1 panel | 5599 | 6774.79 | b
SL017Y001 | SL - PSV01 | falcovaný plech | nosná konstrukce - paralelně se střechou | pro 2 panely | 6159 | 7452.39 | b
SL036Y001 | SL - PSV01 | falcovaný plech | nosná konstrukce - zvýšení náklonu o 10° až 25° | pro 1 panel | 6716 | 8126.36 | b
SL037Y001 | SL - PSV01 | falcovaný plech | nosná konstrukce - zvýšení náklonu o 10° až 25° | pro 2 panely | 8954 | 10834.34 | b
SL056Y001 | SL - PSV01 | falcovaný plech | nosná konstrukce - zvýšení náklonu o 25° až 40° | pro 1 panel | 6716 | 8126.36 | b
SL057Y001 | SL - PSV01 | falcovaný plech | nosná konstrukce - zvýšení náklonu o 25° až 40° | pro 2 panely | 8954 | 10834.34 | b
SL091Y001 | SL - PSV02 | falcovaný plech | nosná konstrukce - paralelně se střechou | pro 1 panel | 5599 | 6774.79 | b
SL092Y001 | SL - PSV02 | falcovaný plech | nosná konstrukce - paralelně se střechou | pro 2 panely | 6159 | 7452.39 | b
SL111Y001 | SL - PSV02 | falcovaný plech | nosná konstrukce - zvýšení náklonu o 10° až 25° | pro 1 panel | 6716 | 8126.36 | b
SL112Y001 | SL - PSV02 | falcovaný plech | nosná konstrukce - zvýšení náklonu o 10° až 25° | pro 2 panely | 8954 | 10834.34 | b
SL131Y001 | SL - PSV02 | falcovaný plech | nosná konstrukce - zvýšení náklonu o 25° až 40° | pro 1 panel | 6716 | 8126.36 | b
SL132Y001 | SL - PSV02 | falcovaný plech | nosná konstrukce - zvýšení náklonu o 25° až 40° | pro 2 panely | 8954 | 10834.34 | b
SL196Y001 | SL - PSO01 | falcovaný plech | nosná konstrukce - paralelně se střechou | pro 1 panel | 6107 | 7389.47 | b
SL197Y001 | SL - PSO01 | falcovaný plech | nosná konstrukce - paralelně se střechou | pro 2 panely | 7125 | 8621.25 | b
SL216Y001 | SL - PSO01 | falcovaný plech | nosná konstrukce - zvýšení náklonu o 10° až 25° | pro 1 panel | 7737 | 9361.77 | b
SL217Y001 | SL - PSO01 | falcovaný plech | nosná konstrukce - zvýšení náklonu o 10° až 25° | pro 2 panely | 9973 | 12067.33 | b
SL236Y001 | SL - PSO01 | falcovaný plech | nosná konstrukce - zvýšení náklonu o 25° až 40° | pro 1 panel | 7737 | 9361.77 | b
SL237Y001 | SL - PSO01 | falcovaný plech | nosná konstrukce - zvýšení náklonu o 25° až 40° | pro 2 panely | 9973 | 12067.33 | b
SL271Y001 | SL - PSO02 | falcovaný plech | nosná konstrukce - paralelně se střechou | pro 1 panel | 6107 | 7389.47 | b
SL272Y001 | SL - PSO02 | falcovaný plech | nosná konstrukce - paralelně se střechou | pro 2 panely | 7125 | 8621.25 | b
SL291Y001 | SL - PSO02 | falcovaný plech | nosná konstrukce - zvýšení náklonu o 10° až 25° | pro 1 panel | 7737 | 9361.77 | b
SL292Y001 | SL - PSO02 | falcovaný plech | nosná konstrukce - zvýšení náklonu o 10° až 25° | pro 2 panely | 9973 | 12067.33 | b
SL311Y001 | SL - PSO02 | falcovaný plech | nosná konstrukce - zvýšení náklonu o 25° až 40° | pro 1 panel | 7737 | 9361.77 | b
SL312Y001 | SL - PSO02 | falcovaný plech | nosná konstrukce - zvýšení náklonu o 25° až 40° | pro 2 panely | 9973 | 12067.33 | b
SO011Y001 | SO - PSV01 | vlnitý plech | nosná konstrukce - paralelně se střechou | pro 1 panel | 5599 | 6774.79 | b
SO012Y001 | SO - PSV01 | vlnitý plech | nosná konstrukce - paralelně se střechou | pro 2 panely | 6159 | 7452.39 | b
SO031Y001 | SO - PSV01 | vlnitý plech | nosná konstrukce - zvýšení náklonu o 10° až 25° | pro 1 panel | 6716 | 8126.36 | b
SO032Y001 | SO - PSV01 | vlnitý plech | nosná konstrukce - zvýšení náklonu o 10° až 25° | pro 2 panely | 8954 | 10834.34 | b
SO051Y001 | SO - PSV01 | vlnitý plech | nosná konstrukce - zvýšení náklonu o 25° až 40° | pro 1 panel | 6716 | 8126.36 | b
SO052Y001 | SO - PSV01 | vlnitý plech | nosná konstrukce - zvýšení náklonu o 25° až 40° | pro 2 panely | 8954 | 10834.34 | b
SO086Y001 | SO - PSV02 | vlnitý plech | nosná konstrukce - paralelně se střechou | pro 1 panel | 5599 | 6774.79 | b
SO087Y001 | SO - PSV02 | vlnitý plech | nosná konstrukce - paralelně se střechou | pro 2 panely | 6159 | 7452.39 | b
SO106Y001 | SO - PSV02 | vlnitý plech | nosná konstrukce - zvýšení náklonu o 10° až 25° | pro 1 panel | 6716 | 8126.36 | b
SO107Y001 | SO - PSV02 | vlnitý plech | nosná konstrukce - zvýšení náklonu o 10° až 25° | pro 2 panely | 8954 | 10834.34 | b
SO126Y001 | SO - PSV02 | vlnitý plech | nosná konstrukce - zvýšení náklonu o 25° až 40° | pro 1 panel | 6716 | 8126.36 | b
SO127Y001 | SO - PSV02 | vlnitý plech | nosná konstrukce - zvýšení náklonu o 25° až 40° | pro 2 panely | 8954 | 10834.34 | b
SO191Y001 | SO - PSO01 | vlnitý plech | nosná konstrukce - paralelně se střechou | pro 1 panel | 6107 | 7389.47 | b
SO192Y001 | SO - PSO01 | vlnitý plech | nosná konstrukce - paralelně se střechou | pro 2 panely | 7125 | 8621.25 | b
SO211Y001 | SO - PSO01 | vlnitý plech | nosná konstrukce - zvýšení náklonu o 10° až 25° | pro 1 panel | 7737 | 9361.77 | b
SO212Y001 | SO - PSO01 | vlnitý plech | nosná konstrukce - zvýšení náklonu o 10° až 25° | pro 2 panely | 9973 | 12067.33 | b
SO231Y001 | SO - PSO01 | vlnitý plech | nosná konstrukce - zvýšení náklonu o 25° až 40° | pro 1 panel | 7737 | 9361.77 | b
SO232Y001 | SO - PSO01 | vlnitý plech | nosná konstrukce - zvýšení náklonu o 25° až 40° | pro 2 panely | 9973 | 12067.33 | b
SO266Y001 | SO - PSO02 | vlnitý plech | nosná konstrukce - paralelně se střechou | pro 1 panel | 6107 | 7389.47 | b
SO267Y001 | SO - PSO02 | vlnitý plech | nosná konstrukce - paralelně se střechou | pro 2 panely | 7125 | 8621.25 | b
SO286Y001 | SO - PSO02 | vlnitý plech | nosná konstrukce - zvýšení náklonu o 10° až 25° | pro 1 panel | 7737 | 9361.77 | b
SO287Y001 | SO - PSO02 | vlnitý plech | nosná konstrukce - zvýšení náklonu o 10° až 25° | pro 2 panely | 9973 | 12067.33 | b
SO306Y001 | SO - PSO02 | vlnitý plech | nosná konstrukce - zvýšení náklonu o 25° až 40° | pro 1 panel | 7737 | 9361.77 | b
SO307Y001 | SO - PSO02 | vlnitý plech | nosná konstrukce - zvýšení náklonu o 25° až 40° | pro 2 panely | 9973 | 12067.33 | b
SP171Y001 | SP - PSO01 | stěna | nosná konstrukce - paralelně se stěnou | pro 1 panel | 5090 | 6158.9 | b
SP172Y001 | SP - PSO02 | stěna | nosná konstrukce - paralelně se stěnou | pro 1 panel | 5090 | 6158.9 | b
ST001Y001 | ST - PSV01 | rovná taška | nosná konstrukce - paralelně se střechou | pro 1 panel | 5599 | 6774.79 | b
ST002Y001 | ST - PSV01 | rovná taška | nosná konstrukce - paralelně se střechou | pro 2 panely | 6159 | 7452.39 | b
ST021Y001 | ST - PSV01 | rovná taška | nosná konstrukce - zvýšení náklonu o 10° až 25° | pro 1 panel | 6716 | 8126.36 | b
ST022Y001 | ST - PSV01 | rovná taška | nosná konstrukce - zvýšení náklonu o 10° až 25° | pro 2 panely | 8954 | 10834.34 | b
ST041Y001 | ST - PSV01 | rovná taška | nosná konstrukce - zvýšení náklonu o 25° až 40° | pro 1 panel | 6716 | 8126.36 | b
ST042Y001 | ST - PSV01 | rovná taška | nosná konstrukce - zvýšení náklonu o 25° až 40° | pro 2 panely | 8954 | 10834.34 | b
ST076Y001 | ST - PSV02 | rovná taška | nosná konstrukce - paralelně se střechou | pro 1 panel | 5599 | 6774.79 | b
ST077Y001 | ST - PSV02 | rovná taška | nosná konstrukce - paralelně se střechou | pro 2 panely | 6159 | 7452.39 | b
ST096Y001 | ST - PSV02 | rovná taška | nosná konstrukce - zvýšení náklonu o 10° až 25° | pro 1 panel | 6716 | 8126.36 | b
ST097Y001 | ST - PSV02 | rovná taška | nosná konstrukce - zvýšení náklonu o 10° až 25° | pro 2 panely | 8954 | 10834.34 | b
ST116Y001 | ST - PSV02 | rovná taška | nosná konstrukce - zvýšení náklonu o 25° až 40° | pro 1 panel | 6716 | 8126.36 | b
ST117Y001 | ST - PSV02 | rovná taška | nosná konstrukce - zvýšení náklonu o 25° až 40° | pro 2 panely | 8954 | 10834.34 | b
ST181Y001 | ST - PSO01 | rovná taška | nosná konstrukce - paralelně se střechou | pro 1 panel | 6107 | 7389.47 | b
ST182Y001 | ST - PSO01 | rovná taška | nosná konstrukce - paralelně se střechou | pro 2 panely | 7125 | 8621.25 | b
ST201Y001 | ST - PSO01 | rovná taška | nosná konstrukce - zvýšení náklonu o 10° až 25° | pro 1 panel | 7737 | 9361.77 | b
ST202Y001 | ST - PSO01 | rovná taška | nosná konstrukce - zvýšení náklonu o 10° až 25° | pro 2 panely | 9973 | 12067.33 | b
ST221Y001 | ST - PSO01 | rovná taška | nosná konstrukce - zvýšení náklonu o 25° až 40° | pro 1 panel | 7737 | 9361.77 | b
ST222Y001 | ST - PSO01 | rovná taška | nosná konstrukce - zvýšení náklonu o 25° až 40° | pro 2 panely | 9973 | 12067.33 | b
ST256Y001 | ST - PSO02 | rovná taška | nosná konstrukce - paralelně se střechou | pro 1 panel | 6107 | 7389.47 | b
ST257Y001 | ST - PSO02 | rovná taška | nosná konstrukce - paralelně se střechou | pro 2 panely | 7125 | 8621.25 | b
ST276Y001 | ST - PSO02 | rovná taška | nosná konstrukce - zvýšení náklonu o 10° až 25° | pro 1 panel | 7737 | 9361.77 | b
ST277Y001 | ST - PSO02 | rovná taška | nosná konstrukce - zvýšení náklonu o 10° až 25° | pro 2 panely | 9973 | 12067.33 | b
ST296Y001 | ST - PSO02 | rovná taška | nosná konstrukce - zvýšení náklonu o 25° až 40° | pro 1 panel | 7737 | 9361.77 | b
ST297Y001 | ST - PSO02 | rovná taška | nosná konstrukce - zvýšení náklonu o 25° až 40° | pro 2 panely | 9973 | 12067.33 | b
SUN2Y113 |  |  |  |  | 0 | 0 | b
SUN4Y204 |  |  |  |  | 0 | 0 | b
T15CX003 | T15 | 1/2" | Nátrubek - leštěný chrom |  | 227 | 274.67 | a
T357BX011 | T357B | 1/2" x 16 pravý | Dvoucestný term.ven., s nátr., bez adaptérů a injektoru, jednob. spod. přip. rohový, leštěný chrom |  | 1624 | 1965.04 | a
T358BX011 | T358B | 1/2" x 16 levý | Dvoucestný term.ven., s nátr., bez adaptérů a injektoru, jednob. spod. přip. rohový, leštěný chrom |  | 1624 | 1965.04 | a
T450CX002 | T450C |  | Ruční hlava - leštěný chrom | leštěný chrom | 150 | 181.5 | a
TH-80 | TH | 24V - NC | Termoelektrická hlava | M30x1,5 | 425 | 514.25 | b
TH-81 | TH | 24V - NO | Termoelektrická hlava | M30x1,5 | 435 | 526.35 | b
TP-110 | TP-110 |  | Sběrnicový termostat manuální pro AC-116 |  | 1005 | 1216.05 | b
TP-115 | TP-115 |  | Programovatelný sběrnicový termostat pro AC-116 |  | 975 | 1179.75 | b
TP-150 | TP-150 |  | Bezdrátový termostat s displejem pro AC-116 |  | 1005 | 1216.05 | b
TP-155 | TP-155 |  | Programovatelný bezdrátový termostat pro AC-116 |  | 975 | 1179.75 | b
TP-155IR | TP-155IR |  | Programovatelný bezdrátový termostat pro AC-116 s infračerveným měřením povrchové teploty podlahy |  | 1645 | 1990.45 | b
TP-82N | TP-82 |  | Bezdrátový termostat s displejem pro AC-82(3) |  | 840 | 1016.4 | b
TP-83N | TP-83 |  | Programovatelný bezdrátový termostatpro AC-82(3) |  | 948 | 1147.08 | b
VESY001 | VES | 8 l | Tlaková expanzní nádoba pro solární systémy |  | 1012 | 1224.52 | b
VESY002 | VES | 18 l | Tlaková expanzní nádoba pro solární systémy |  | 1553 | 1879.13 | b
VESY003 | VES | 24 l | Tlaková expanzní nádoba pro solární systémy |  | 1649 | 1995.29 | b
VESY004 | VES | 35 l | Tlaková expanzní nádoba pro solární systémy |  | 2824 | 3417.04 | b
VESY005 | VES | 50 l | Tlaková expanzní nádoba pro solární systémy |  | 3996 | 4835.16 | b
VESY006 | VES | 80 l | Tlaková expanzní nádoba pro solární systémy |  | 5840 | 7066.4 | b
VESY007 | VES | 100 l | Tlaková expanzní nádoba pro solární systémy |  | 9029 | 10925.09 | b
VESY008 | VES | 150 l | Tlaková expanzní nádoba pro solární systémy |  | 11148 | 13489.08 | b
VESY009 | VES | 200 l | Tlaková expanzní nádoba pro solární systémy |  | 13654 | 16521.34 | b
VESY010 | VES | 300 l | Tlaková expanzní nádoba pro solární systémy |  | 18050 | 21840.5 | b
VESY020 | VES-2 | VES-2 | Držák pro VES na zeď, s bezpečnostním uzávěrem ( do VES 35 l) |  | 1777 | 2150.17 | b
W983Y632CZ | W983-1 | modrá-30mm - 180ks | Spona pro přichycení hadic k izolaci - min. tloušťka izolace 15 mm. Pro tacker W863-1. | cena za 1 ks | 1.8 | 2.178 | a
W983Y815CZ | W983-11 | pr. 15 | Příchytka potrubí - lze spojovat |  | 7.2 | 8.712 | a
W983Y816CZ | W983-11 | pr. 16 | Příchytka potrubí - lze spojovat |  | 8.3 | 10.043 | a
W983Y820CZ | W983-11 | pr. 20 | Příchytka potrubí - lze spojovat |  | 9.4 | 11.374 | a
W983Y825CZ | W983-11 | pr. 25 | Příchytka potrubí - lze spojovat |  | 11.6 | 14.036 | a
W983Y832CZ | W983-11 | pr. 32 | Příchytka potrubí - lze spojovat |  | 15.4 | 18.634 | a
GE555Y232CZ | GE555-1 | 1" - DN32x3/4"/2 | Rozdělovač s měřením spotřeby tepla na jednotlivých vývodech, filtr na vstupu, mezikusy 110 mm pro měřiče tepla 0,6 nebo 1,5 m3/h, kulové kohouty s otvorem M10 pro montáž čidla. | rozteč 70 mm | 8099 | 9799.79 | b | ks
GE555Y233CZ | GE555-1 | 1" - DN32x3/4"/3 | Rozdělovač s měřením spotřeby tepla na jednotlivých vývodech, filtr na vstupu, mezikusy 110 mm pro měřiče tepla 0,6 nebo 1,5 m3/h, kulové kohouty s otvorem M10 pro montáž čidla. | rozteč 70 mm | 10477 | 12677.17 | b | ks
GE555Y234CZ | GE555-1 | 1" - DN32x3/4"/4 | Rozdělovač s měřením spotřeby tepla na jednotlivých vývodech, filtr na vstupu, mezikusy 110 mm pro měřiče tepla 0,6 nebo 1,5 m3/h, kulové kohouty s otvorem M10 pro montáž čidla. | rozteč 70 mm | 12712 | 15381.52 | b | ks
GE555Y235CZ | GE555-1 | 1" - DN32x3/4"/5 | Rozdělovač s měřením spotřeby tepla na jednotlivých vývodech, filtr na vstupu, mezikusy 110 mm pro měřiče tepla 0,6 nebo 1,5 m3/h, kulové kohouty s otvorem M10 pro montáž čidla. | rozteč 70 mm | 14942 | 18079.82 | b | ks
GE555Y236CZ | GE555-1 | 1" - DN32x3/4"/6 | Rozdělovač s měřením spotřeby tepla na jednotlivých vývodech, filtr na vstupu, mezikusy 110 mm pro měřiče tepla 0,6 nebo 1,5 m3/h, kulové kohouty s otvorem M10 pro montáž čidla. | rozteč 70 mm | 17178 | 20785.38 | b | ks
GE555Y237CZ | GE555-1 | 5/4" - DN32x3/4"/7 | Rozdělovač s měřením spotřeby tepla na jednotlivých vývodech, filtr na vstupu, mezikusy 110 mm pro měřiče tepla 0,6 nebo 1,5 m3/h, kulové kohouty s otvorem M10 pro montáž čidla. | rozteč 70 mm | 20343 | 24615.03 | b | ks
GE555Y238CZ | GE555-1 | 5/4" - DN32x3/4"/8 | Rozdělovač s měřením spotřeby tepla na jednotlivých vývodech, filtr na vstupu, mezikusy 110 mm pro měřiče tepla 0,6 nebo 1,5 m3/h, kulové kohouty s otvorem M10 pro montáž čidla. | rozteč 70 mm | 22577 | 27318.17 | b | ks
GE555Y239CZ | GE555-1 | 5/4" - DN32x3/4"/9 | Rozdělovač s měřením spotřeby tepla na jednotlivých vývodech, filtr na vstupu, mezikusy 110 mm pro měřiče tepla 0,6 nebo 1,5 m3/h, kulové kohouty s otvorem M10 pro montáž čidla. | rozteč 70 mm | 24810 | 30020.1 | b | ks
GE555YB30CZ | GE555-B | 1"1/4 x 1/2"/10 | Rozdělovač s měřením spotřeby tepla na jednotlivých vývodech, mezikusy 110 mm pro měřiče tepla 0,6 nebo 1,5 m3/h, kulové kohouty s otvorem M10 pro montáž čidla, vyvažovací ventil. Bez vstupních armatur. | 100 mm | 28768 | 34809.28 | b | ks
R146CX006 | R146C | 1"1/4 | Odstředivý odkalovač s magnetickou vložkou |  | 5996 | 7255.16 | a | ks
R146CX104CZ | R146C-S | 3/4" set | Odstředivý odkalovač s magnetickou vložkou, s kulovým kohoutem R254P a šroubením R176P |  | 3479 | 4209.59 | a | ks
R148HPY005 | R148HP | 1" | Nezámrzný ventil pro ochranu systémů a tepelných čerpadel. |  | 2165 | 2619.65 | b | ks
R148HPY006 | R148HP | 1"1/4 | Nezámrzný ventil pro ochranu systémů a tepelných čerpadel. |  | 2195 | 2655.95 | b | ks
R148HPY007 | R148HP | 1"1/2 | Nezámrzný ventil pro ochranu systémů a tepelných čerpadel. |  | 2238 | 2707.98 | b | ks
R178RY011 | R178R | 16x18 | Redukce pro adaptérové vývody |  | 189 | 228.69 | a | ks
R179EX023 | R179EM | 3/4Ex(14x2) | Adaptér pro trubky PEX - AL - PEX, připojení na Euroconus | chrom | 127 | 153.67 | a | ks
R453HY011 | R453H | M30x1,5 | Adaptár z Clip-Clap na M30x1,5 pro R470H, R460H a R468H |  | 118 | 142.78 | a | ks
R453HY012 | R453H | M30x1,5 | Adaptár z Clip-Clap na M30x1,5 pro K470H |  | 118 | 142.78 | a | ks
R500Y102CZ | R500-SK | B | Skříň rozdělovače, do zdi, 600x680-730x110÷160 |  | 3625 | 4386.25 | a | ks
R500Y103CZ | R500-SK | C | Skříň rozdělovače, do zdi, 800x680-730x110÷160 |  | 4288 | 5188.48 | a | ks
R500Y104CZ | R500-SK | D | Skříň rozdělovače, do zdi, 1000x680-730x110÷160 |  | 4897 | 5925.37 | a | ks
R500Y105CZ | R500-SK | E | Skříň rozdělovače, do zdi, 1200x680-730x110÷160 |  | 6003 | 7263.63 | a | ks
R500Y111 | R500-1 | A | Skříň rozdělovače, do zdi, 400x460x110÷130, pouze pro nízký držák |  | 2119 | 2563.99 | a | ks
R500Y112 | R500-1 | B | Skříň rozdělovače, do zdi, 600x460x110÷130, pouze pro nízký držák |  | 2400 | 2904 | a | ks
R500Y113 | R500-1 | C | Skříň rozdělovače, do zdi, 800x460x110÷130, pouze pro nízký držák |  | 2950 | 3569.5 | a | ks
R500Y114 | R500-1 | D | Skříň rozdělovače, do zdi, 1000x460x110÷130, pouze pro nízký držák |  | 3310 | 4005.1 | a | ks
R557FMKY02CZ | R557FMK-W | 1"x18/2 | Směšovací rozdělovač s průtokoměry pro podlahové vytápění do nízkoteplotních systémů - kompletní sestava, motor K275 | YONOS 25/6 | 28094 | 33993.74 | a | ks
R557FMKY03CZ | R557FMK-W | 1"x18/3 | Směšovací rozdělovač s průtokoměry pro podlahové vytápění do nízkoteplotních systémů - kompletní sestava, motor K275 | YONOS 25/6 | 29837 | 36102.77 | a | ks
R557FMKY04CZ | R557FMK-W | 1"x18/4 | Směšovací rozdělovač s průtokoměry pro podlahové vytápění do nízkoteplotních systémů - kompletní sestava, motor K275 | YONOS 25/6 | 31271 | 37837.91 | a | ks
R557FMKY05CZ | R557FMK-W | 1"x18/5 | Směšovací rozdělovač s průtokoměry pro podlahové vytápění do nízkoteplotních systémů - kompletní sestava, motor K275 | YONOS 25/6 | 32931 | 39846.51 | a | ks
R557FMKY06CZ | R557FMK-W | 1"x18/6 | Směšovací rozdělovač s průtokoměry pro podlahové vytápění do nízkoteplotních systémů - kompletní sestava, motor K275 | YONOS 25/6 | 34370 | 41587.7 | a | ks
R557FMKY07CZ | R557FMK-W | 1"x18/7 | Směšovací rozdělovač s průtokoměry pro podlahové vytápění do nízkoteplotních systémů - kompletní sestava, motor K275 | YONOS 25/6 | 35992 | 43550.32 | a | ks
R557FMKY08CZ | R557FMK-W | 1"x18/8 | Směšovací rozdělovač s průtokoměry pro podlahové vytápění do nízkoteplotních systémů - kompletní sestava, motor K275 | YONOS 25/6 | 37466 | 45333.86 | a | ks
R557FMKY09CZ | R557FMK-W | 1"x18/9 | Směšovací rozdělovač s průtokoměry pro podlahové vytápění do nízkoteplotních systémů - kompletní sestava, motor K275 | YONOS 25/6 | 39104 | 47315.84 | a | ks
R557FMKY10CZ | R557FMK-W | 1"x18/10 | Směšovací rozdělovač s průtokoměry pro podlahové vytápění do nízkoteplotních systémů - kompletní sestava, motor K275 | YONOS 25/6 | 40676 | 49217.96 | a | ks
R557FMKY11CZ | R557FMK-W | 1"x18/11 | Směšovací rozdělovač s průtokoměry pro podlahové vytápění do nízkoteplotních systémů - kompletní sestava, motor K275 | YONOS 25/6 | 42286 | 51166.06 | a | ks
R557FMKY12CZ | R557FMK-W | 1"x18/12 | Směšovací rozdělovač s průtokoměry pro podlahové vytápění do nízkoteplotních systémů - kompletní sestava, motor K275 | YONOS 25/6 | 43890 | 53106.9 | a | ks
R557FSY52 | R557F - SADA | 1"x18/2 | Směšovací rozdělovač s průtokoměry pro podl. vytápění s vysokoteplotnímy zdroji, termostatická regulace, s R401TG a R14TG, bez adaptérů, bez čerpadla | pro vícerychlostní čerpadla | 12192 | 14752.32 | a | ks
R557FSY53 | R557F - SADA | 1"x18/3 | Směšovací rozdělovač s průtokoměry pro podl. vytápění s vysokoteplotnímy zdroji, termostatická regulace, s R401TG a R14TG, bez adaptérů, bez čerpadla | pro vícerychlostní čerpadla | 13858 | 16768.18 | a | ks
R557FSY54 | R557F - SADA | 1"x18/4 | Směšovací rozdělovač s průtokoměry pro podl. vytápění s vysokoteplotnímy zdroji, termostatická regulace, s R401TG a R14TG, bez adaptérů, bez čerpadla | pro vícerychlostní čerpadla | 15686 | 18980.06 | a | ks
R557FSY55 | R557F - SADA | 1"x18/5 | Směšovací rozdělovač s průtokoměry pro podl. vytápění s vysokoteplotnímy zdroji, termostatická regulace, s R401TG a R14TG, bez adaptérů, bez čerpadla | pro vícerychlostní čerpadla | 17320 | 20957.2 | a | ks
R557FSY56 | R557F - SADA | 1"x18/6 | Směšovací rozdělovač s průtokoměry pro podl. vytápění s vysokoteplotnímy zdroji, termostatická regulace, s R401TG a R14TG, bez adaptérů, bez čerpadla | pro vícerychlostní čerpadla | 18947 | 22925.87 | a | ks
R557FSY57 | R557F - SADA | 1"x18/7 | Směšovací rozdělovač s průtokoměry pro podl. vytápění s vysokoteplotnímy zdroji, termostatická regulace, s R401TG a R14TG, bez adaptérů, bez čerpadla | pro vícerychlostní čerpadla | 20462 | 24759.02 | a | ks
R557FSY58 | R557F - SADA | 1"x18/8 | Směšovací rozdělovač s průtokoměry pro podl. vytápění s vysokoteplotnímy zdroji, termostatická regulace, s R401TG a R14TG, bez adaptérů, bez čerpadla | pro vícerychlostní čerpadla | 21831 | 26415.51 | a | ks
R557FSY59 | R557F - SADA | 1"x18/9 | Směšovací rozdělovač s průtokoměry pro podl. vytápění s vysokoteplotnímy zdroji, termostatická regulace, s R401TG a R14TG, bez adaptérů, bez čerpadla | pro vícerychlostní čerpadla | 23133 | 27990.93 | a | ks
R557FSY60 | R557F - SADA | 1"x18/10 | Směšovací rozdělovač s průtokoměry pro podl. vytápění s vysokoteplotnímy zdroji, termostatická regulace, s R401TG a R14TG, bez adaptérů, bez čerpadla | pro vícerychlostní čerpadla | 25188 | 30477.48 | a | ks
R557FSY61 | R557F - SADA | 1"x18/11 | Směšovací rozdělovač s průtokoměry pro podl. vytápění s vysokoteplotnímy zdroji, termostatická regulace, s R401TG a R14TG, bez adaptérů, bez čerpadla | pro vícerychlostní čerpadla | 27041 | 32719.61 | a | ks
R557FSY62 | R557F - SADA | 1"x18/12 | Směšovací rozdělovač s průtokoměry pro podl. vytápění s vysokoteplotnímy zdroji, termostatická regulace, s R401TG a R14TG, bez adaptérů, bez čerpadla | pro vícerychlostní čerpadla | 29225 | 35362.25 | a | ks
R557FSYG02 | R557FS-G | 1"x18/2 | Směšovací rozdělovač s průtokoměry pro podl. vytápění s vysokoteplotnímy zdroji, termostatická regulace, s R401TG a R14TG, s čerpadlem, bez adaptérů, | Alpha2 25-60 | 20114 | 24337.94 | a | ks
R557FSYG03 | R557FS-G | 1"x18/3 | Směšovací rozdělovač s průtokoměry pro podl. vytápění s vysokoteplotnímy zdroji, termostatická regulace, s R401TG a R14TG, s čerpadlem, bez adaptérů, | Alpha2 25-60 | 21158 | 25601.18 | a | ks
R557FSYG04 | R557FS-G | 1"x18/4 | Směšovací rozdělovač s průtokoměry pro podl. vytápění s vysokoteplotnímy zdroji, termostatická regulace, s R401TG a R14TG, s čerpadlem, bez adaptérů, | Alpha2 25-60 | 22391 | 27093.11 | a | ks
R557FSYG05 | R557FS-G | 1"x18/5 | Směšovací rozdělovač s průtokoměry pro podl. vytápění s vysokoteplotnímy zdroji, termostatická regulace, s R401TG a R14TG, s čerpadlem, bez adaptérů, | Alpha2 25-60 | 23327 | 28225.67 | a | ks
R557FSYG06 | R557FS-G | 1"x18/6 | Směšovací rozdělovač s průtokoměry pro podl. vytápění s vysokoteplotnímy zdroji, termostatická regulace, s R401TG a R14TG, s čerpadlem, bez adaptérů, | Alpha2 25-60 | 24644 | 29819.24 | a | ks
R557FSYG07 | R557FS-G | 1"x18/7 | Směšovací rozdělovač s průtokoměry pro podl. vytápění s vysokoteplotnímy zdroji, termostatická regulace, s R401TG a R14TG, s čerpadlem, bez adaptérů, | Alpha2 25-60 | 26287 | 31807.27 | a | ks
R557FSYG08 | R557FS-G | 1"x18/8 | Směšovací rozdělovač s průtokoměry pro podl. vytápění s vysokoteplotnímy zdroji, termostatická regulace, s R401TG a R14TG, s čerpadlem, bez adaptérů, | Alpha2 25-60 | 27731 | 33554.51 | a | ks
R557FSYG09 | R557FS-G | 1"x18/9 | Směšovací rozdělovač s průtokoměry pro podl. vytápění s vysokoteplotnímy zdroji, termostatická regulace, s R401TG a R14TG, s čerpadlem, bez adaptérů, | Alpha2 25-60 | 29065 | 35168.65 | a | ks
R557FSYG10 | R557FS-G | 1"x18/10 | Směšovací rozdělovač s průtokoměry pro podl. vytápění s vysokoteplotnímy zdroji, termostatická regulace, s R401TG a R14TG, s čerpadlem, bez adaptérů, | Alpha2 25-60 | 30616 | 37045.36 | a | ks
R557FSYG11 | R557FS-G | 1"x18/11 | Směšovací rozdělovač s průtokoměry pro podl. vytápění s vysokoteplotnímy zdroji, termostatická regulace, s R401TG a R14TG, s čerpadlem, bez adaptérů, | Alpha2 25-60 | 32078 | 38814.38 | a | ks
R557FSYG12 | R557FS-G | 1"x18/12 | Směšovací rozdělovač s průtokoměry pro podl. vytápění s vysokoteplotnímy zdroji, termostatická regulace, s R401TG a R14TG, s čerpadlem, bez adaptérů, | Alpha2 25-60 | 33503 | 40538.63 | a | ks
R557MKY02CZ | R557MK-W | 1"x18/2 | Směšovací rozdělovač pro podlahové vytápění do nízkoteplotních systémů - kompletní sestava, motor K275 | YONOS 25/6 | 26908 | 32558.68 | a | ks
R557MKY03CZ | R557MK-W | 1"x18/3 | Směšovací rozdělovač pro podlahové vytápění do nízkoteplotních systémů - kompletní sestava, motor K275 | YONOS 25/6 | 28052 | 33942.92 | a | ks
R557MKY04CZ | R557MK-W | 1"x18/4 | Směšovací rozdělovač pro podlahové vytápění do nízkoteplotních systémů - kompletní sestava, motor K275 | YONOS 25/6 | 29196 | 35327.16 | a | ks
R557MKY05CZ | R557MK-W | 1"x18/5 | Směšovací rozdělovač pro podlahové vytápění do nízkoteplotních systémů - kompletní sestava, motor K275 | YONOS 25/6 | 30337 | 36707.77 | a | ks
R557MKY06CZ | R557MK-W | 1"x18/6 | Směšovací rozdělovač pro podlahové vytápění do nízkoteplotních systémů - kompletní sestava, motor K275 | YONOS 25/6 | 31481 | 38092.01 | a | ks
R557MKY07CZ | R557MK-W | 1"x18/7 | Směšovací rozdělovač pro podlahové vytápění do nízkoteplotních systémů - kompletní sestava, motor K275 | YONOS 25/6 | 32626 | 39477.46 | a | ks
R557MKY08CZ | R557MK-W | 1"x18/8 | Směšovací rozdělovač pro podlahové vytápění do nízkoteplotních systémů - kompletní sestava, motor K275 | YONOS 25/6 | 33770 | 40861.7 | a | ks
R557MKY09CZ | R557MK-W | 1"x18/9 | Směšovací rozdělovač pro podlahové vytápění do nízkoteplotních systémů - kompletní sestava, motor K275 | YONOS 25/6 | 34914 | 42245.94 | a | ks
R557MKY10CZ | R557MK-W | 1"x18/10 | Směšovací rozdělovač pro podlahové vytápění do nízkoteplotních systémů - kompletní sestava, motor K275 | YONOS 25/6 | 36061 | 43633.81 | a | ks
R557MKY11CZ | R557MK-W | 1"x18/11 | Směšovací rozdělovač pro podlahové vytápění do nízkoteplotních systémů - kompletní sestava, motor K275 | YONOS 25/6 | 37204 | 45016.84 | a | ks
R557MKY12CZ | R557MK-W | 1"x18/12 | Směšovací rozdělovač pro podlahové vytápění do nízkoteplotních systémů - kompletní sestava, motor K275 | YONOS 25/6 | 38343 | 46395.03 | a | ks
R557MSY102 | R557MS-1 | 1"x18/2 | Směšovací rozdělovač pro podlahové vytápění do nízkoteplotních systémů. Pro elektronické čerpadlo. | bez čerpadla | 20298 | 24560.58 | a | ks
R557MSY103 | R557MS-1 | 1"x18/3 | Směšovací rozdělovač pro podlahové vytápění do nízkoteplotních systémů. Pro elektronické čerpadlo. | bez čerpadla | 21439 | 25941.19 | a | ks
R557MSY104 | R557MS-1 | 1"x18/4 | Směšovací rozdělovač pro podlahové vytápění do nízkoteplotních systémů. Pro elektronické čerpadlo. | bez čerpadla | 22586 | 27329.06 | a | ks
R557MSY105 | R557MS-1 | 1"x18/5 | Směšovací rozdělovač pro podlahové vytápění do nízkoteplotních systémů. Pro elektronické čerpadlo. | bez čerpadla | 23725 | 28707.25 | a | ks
R557MSY106 | R557MS-1 | 1"x18/6 | Směšovací rozdělovač pro podlahové vytápění do nízkoteplotních systémů. Pro elektronické čerpadlo. | bez čerpadla | 24870 | 30092.7 | a | ks
R557MSY107 | R557MS-1 | 1"x18/7 | Směšovací rozdělovač pro podlahové vytápění do nízkoteplotních systémů. Pro elektronické čerpadlo. | bez čerpadla | 26014 | 31476.94 | a | ks
R557MSY108 | R557MS-1 | 1"x18/8 | Směšovací rozdělovač pro podlahové vytápění do nízkoteplotních systémů. Pro elektronické čerpadlo. | bez čerpadla | 27158 | 32861.18 | a | ks
R557MSY109 | R557MS-1 | 1"x18/9 | Směšovací rozdělovač pro podlahové vytápění do nízkoteplotních systémů. Pro elektronické čerpadlo. | bez čerpadla | 28302 | 34245.42 | a | ks
R557MSY110 | R557MS-1 | 1"x18/10 | Směšovací rozdělovač pro podlahové vytápění do nízkoteplotních systémů. Pro elektronické čerpadlo. | bez čerpadla | 29446 | 35629.66 | a | ks
R557MSY111 | R557MS-1 | 1"x18/11 | Směšovací rozdělovač pro podlahové vytápění do nízkoteplotních systémů. Pro elektronické čerpadlo. | bez čerpadla | 30589 | 37012.69 | a | ks
R557MSY112 | R557MS-1 | 1"x18/12 | Směšovací rozdělovač pro podlahové vytápění do nízkoteplotních systémů. Pro elektronické čerpadlo. | bez čerpadla | 31732 | 38395.72 | a | ks
R557MSY52 | R557MS-W | 1"x18/2 | Směšovací rozdělovač pro podlahové vytápění do nízkoteplotních systémů - kompletní sestava | YONOS 25/6 | 26908 | 32558.68 | a | ks
R557MSY53 | R557MS-W | 1"x18/3 | Směšovací rozdělovač pro podlahové vytápění do nízkoteplotních systémů - kompletní sestava | YONOS 25/6 | 28052 | 33942.92 | a | ks
R557MSY54 | R557MS-W | 1"x18/4 | Směšovací rozdělovač pro podlahové vytápění do nízkoteplotních systémů - kompletní sestava | YONOS 25/6 | 29196 | 35327.16 | a | ks
R557MSY55 | R557MS-W | 1"x18/5 | Směšovací rozdělovač pro podlahové vytápění do nízkoteplotních systémů - kompletní sestava | YONOS 25/6 | 30337 | 36707.77 | a | ks
R557MSY56 | R557MS-W | 1"x18/6 | Směšovací rozdělovač pro podlahové vytápění do nízkoteplotních systémů - kompletní sestava | YONOS 25/6 | 31481 | 38092.01 | a | ks
R557MSY57 | R557MS-W | 1"x18/7 | Směšovací rozdělovač pro podlahové vytápění do nízkoteplotních systémů - kompletní sestava | YONOS 25/6 | 32626 | 39477.46 | a | ks
R557MSY58 | R557MS-W | 1"x18/8 | Směšovací rozdělovač pro podlahové vytápění do nízkoteplotních systémů - kompletní sestava | YONOS 25/6 | 33770 | 40861.7 | a | ks
R557MSY59 | R557MS-W | 1"x18/9 | Směšovací rozdělovač pro podlahové vytápění do nízkoteplotních systémů - kompletní sestava | YONOS 25/6 | 34914 | 42245.94 | a | ks
R557MSY60 | R557MS-W | 1"x18/10 | Směšovací rozdělovač pro podlahové vytápění do nízkoteplotních systémů - kompletní sestava | YONOS 25/6 | 36061 | 43633.81 | a | ks
R557MSY61 | R557MS-W | 1"x18/11 | Směšovací rozdělovač pro podlahové vytápění do nízkoteplotních systémů - kompletní sestava | YONOS 25/6 | 37204 | 45016.84 | a | ks
R557MSY62 | R557MS-W | 1"x18/12 | Směšovací rozdělovač pro podlahové vytápění do nízkoteplotních systémů - kompletní sestava | YONOS 25/6 | 38343 | 46395.03 | a | ks
R557MSY72 | R557MS-G | 1"x18/2 | Směšovací rozdělovač pro podlahové vytápění do nízkoteplotních systémů - kompletní sestava | Alpha2 25-60 | 28486 | 34468.06 | a | ks
R557MSY73 | R557MS-G | 1"x18/3 | Směšovací rozdělovač pro podlahové vytápění do nízkoteplotních systémů - kompletní sestava | Alpha2 25-60 | 29628 | 35849.88 | a | ks
R557MSY74 | R557MS-G | 1"x18/4 | Směšovací rozdělovač pro podlahové vytápění do nízkoteplotních systémů - kompletní sestava | Alpha2 25-60 | 30775 | 37237.75 | a | ks
R557MSY75 | R557MS-G | 1"x18/5 | Směšovací rozdělovač pro podlahové vytápění do nízkoteplotních systémů - kompletní sestava | Alpha2 25-60 | 31916 | 38618.36 | a | ks
R557MSY76 | R557MS-G | 1"x18/6 | Směšovací rozdělovač pro podlahové vytápění do nízkoteplotních systémů - kompletní sestava | Alpha2 25-60 | 33064 | 40007.44 | a | ks
R557MSY77 | R557MS-G | 1"x18/7 | Směšovací rozdělovač pro podlahové vytápění do nízkoteplotních systémů - kompletní sestava | Alpha2 25-60 | 34201 | 41383.21 | a | ks
R557MSY78 | R557MS-G | 1"x18/8 | Směšovací rozdělovač pro podlahové vytápění do nízkoteplotních systémů - kompletní sestava | Alpha2 25-60 | 35350 | 42773.5 | a | ks
R557MSY79 | R557MS-G | 1"x18/9 | Směšovací rozdělovač pro podlahové vytápění do nízkoteplotních systémů - kompletní sestava | Alpha2 25-60 | 36493 | 44156.53 | a | ks
R557MSY80 | R557MS-G | 1"x18/10 | Směšovací rozdělovač pro podlahové vytápění do nízkoteplotních systémů - kompletní sestava | Alpha2 25-60 | 37639 | 45543.19 | a | ks
R557MSY81 | R557MS-G | 1"x18/11 | Směšovací rozdělovač pro podlahové vytápění do nízkoteplotních systémů - kompletní sestava | Alpha2 25-60 | 38780 | 46923.8 | a | ks
R557MSY82 | R557MS-G | 1"x18/12 | Směšovací rozdělovač pro podlahové vytápění do nízkoteplotních systémů - kompletní sestava | Alpha2 25-60 | 39924 | 48308.04 | a | ks
R557STY52 | R557 - SADA | 1"x18/2 | Směšovací rozdělovač pro podl. vytápění s vysokoteplotnímy zdroji, termostatická regulace, s R401TG a R14TG, bez adaptérů, bez čerpadla | pro vícerychlostní čerpadla | 11852 | 14340.92 | a | ks
R557STY53 | R557 - SADA | 1"x18/3 | Směšovací rozdělovač pro podl. vytápění s vysokoteplotnímy zdroji, termostatická regulace, s R401TG a R14TG, bez adaptérů, bez čerpadla | pro vícerychlostní čerpadla | 13537 | 16379.77 | a | ks
R557STY54 | R557 - SADA | 1"x18/4 | Směšovací rozdělovač pro podl. vytápění s vysokoteplotnímy zdroji, termostatická regulace, s R401TG a R14TG, bez adaptérů, bez čerpadla | pro vícerychlostní čerpadla | 15262 | 18467.02 | a | ks
R557STY55 | R557 - SADA | 1"x18/5 | Směšovací rozdělovač pro podl. vytápění s vysokoteplotnímy zdroji, termostatická regulace, s R401TG a R14TG, bez adaptérů, bez čerpadla | pro vícerychlostní čerpadla | 16790 | 20315.9 | a | ks
R557STY56 | R557 - SADA | 1"x18/6 | Směšovací rozdělovač pro podl. vytápění s vysokoteplotnímy zdroji, termostatická regulace, s R401TG a R14TG, bez adaptérů, bez čerpadla | pro vícerychlostní čerpadla | 17894 | 21651.74 | a | ks
R557STY57 | R557 - SADA | 1"x18/7 | Směšovací rozdělovač pro podl. vytápění s vysokoteplotnímy zdroji, termostatická regulace, s R401TG a R14TG, bez adaptérů, bez čerpadla | pro vícerychlostní čerpadla | 19509 | 23605.89 | a | ks
R557STY58 | R557 - SADA | 1"x18/8 | Směšovací rozdělovač pro podl. vytápění s vysokoteplotnímy zdroji, termostatická regulace, s R401TG a R14TG, bez adaptérů, bez čerpadla | pro vícerychlostní čerpadla | 20752 | 25109.92 | a | ks
R557STY59 | R557 - SADA | 1"x18/9 | Směšovací rozdělovač pro podl. vytápění s vysokoteplotnímy zdroji, termostatická regulace, s R401TG a R14TG, bez adaptérů, bez čerpadla | pro vícerychlostní čerpadla | 21942 | 26549.82 | a | ks
R557STY60 | R557 - SADA | 1"x18/10 | Směšovací rozdělovač pro podl. vytápění s vysokoteplotnímy zdroji, termostatická regulace, s R401TG a R14TG, bez adaptérů, bez čerpadla | pro vícerychlostní čerpadla | 23873 | 28886.33 | a | ks
R557STY61 | R557 - SADA | 1"x18/11 | Směšovací rozdělovač pro podl. vytápění s vysokoteplotnímy zdroji, termostatická regulace, s R401TG a R14TG, bez adaptérů, bez čerpadla | pro vícerychlostní čerpadla | 25602 | 30978.42 | a | ks
R557STY62 | R557 - SADA | 1"x18/12 | Směšovací rozdělovač pro podl. vytápění s vysokoteplotnímy zdroji, termostatická regulace, s R401TG a R14TG, bez adaptérů, bez čerpadla | pro vícerychlostní čerpadla | 27357 | 33101.97 | a | ks
R557SYG02 | R557S-G | 1"x18/2 | Směšovací rozdělovač pro podl. vytápění s vysokoteplotnímy zdroji, termostatická regulace, s R401TG a R14TG, s čerpadlem, bez adaptérů, | Alpha2 25-60 | 19455 | 23540.55 | a | ks
R557SYG03 | R557S-G | 1"x18/3 | Směšovací rozdělovač pro podl. vytápění s vysokoteplotnímy zdroji, termostatická regulace, s R401TG a R14TG, s čerpadlem, bez adaptérů, | Alpha2 25-60 | 20311 | 24576.31 | a | ks
R557SYG04 | R557S-G | 1"x18/4 | Směšovací rozdělovač pro podl. vytápění s vysokoteplotnímy zdroji, termostatická regulace, s R401TG a R14TG, s čerpadlem, bez adaptérů, | Alpha2 25-60 | 21314 | 25789.94 | a | ks
R557SYG05 | R557S-G | 1"x18/5 | Směšovací rozdělovač pro podl. vytápění s vysokoteplotnímy zdroji, termostatická regulace, s R401TG a R14TG, s čerpadlem, bez adaptérů, | Alpha2 25-60 | 21947 | 26555.87 | a | ks
R557SYG06 | R557S-G | 1"x18/6 | Směšovací rozdělovač pro podl. vytápění s vysokoteplotnímy zdroji, termostatická regulace, s R401TG a R14TG, s čerpadlem, bez adaptérů, | Alpha2 25-60 | 23107 | 27959.47 | a | ks
R557SYG07 | R557S-G | 1"x18/7 | Směšovací rozdělovač pro podl. vytápění s vysokoteplotnímy zdroji, termostatická regulace, s R401TG a R14TG, s čerpadlem, bez adaptérů, | Alpha2 25-60 | 24404 | 29528.84 | a | ks
R557SYG08 | R557S-G | 1"x18/8 | Směšovací rozdělovač pro podl. vytápění s vysokoteplotnímy zdroji, termostatická regulace, s R401TG a R14TG, s čerpadlem, bez adaptérů, | Alpha2 25-60 | 25580 | 30951.8 | a | ks
R557SYG09 | R557S-G | 1"x18/9 | Směšovací rozdělovač pro podl. vytápění s vysokoteplotnímy zdroji, termostatická regulace, s R401TG a R14TG, s čerpadlem, bez adaptérů, | Alpha2 25-60 | 26760 | 32379.6 | a | ks
R557SYG10 | R557S-G | 1"x18/10 | Směšovací rozdělovač pro podl. vytápění s vysokoteplotnímy zdroji, termostatická regulace, s R401TG a R14TG, s čerpadlem, bez adaptérů, | Alpha2 25-60 | 28039 | 33927.19 | a | ks
R557SYG11 | R557S-G | 1"x18/11 | Směšovací rozdělovač pro podl. vytápění s vysokoteplotnímy zdroji, termostatická regulace, s R401TG a R14TG, s čerpadlem, bez adaptérů, | Alpha2 25-60 | 29229 | 35367.09 | a | ks
R557SYG12 | R557S-G | 1"x18/12 | Směšovací rozdělovač pro podl. vytápění s vysokoteplotnímy zdroji, termostatická regulace, s R401TG a R14TG, s čerpadlem, bez adaptérů, | Alpha2 25-60 | 30720 | 37171.2 | a | ks
R591DX015 | R591D | 1"x1/2"x1/2" | Ukončení rozdělovače 2 vývodové pro připojení příslušenství, pro R553FS | chrom | 193 | 233.53 | a | ks
R782GX043 | R782G | 1/2" | Kul.koh.rohový pro plyn, vnější závity R-EN10226 (ČSN EN 331 ed.2, MOP 5, třída B, GT 0,1), teplotní odolnost 650°C | doprodej | 415 | 502.15 | a | ks
R782GX044 | R782G | 3/4" | Kul.koh.rohový pro plyn, vnější závity R-EN10226 (ČSN EN 331 ed.2, MOP 5, třída B, GT 0,1), teplotní odolnost 650°C | doprodej | 605 | 732.05 | a | ks
R978Y516CZ | R978CZ | 16x2 AO | Trubka PERT pro podlahové vytápění, s kyslíkovou bariérou. (červená) | 500m | 29 | 35.09 | a | m
R978Y517CZ | R978CZ | 17x2 AO | Trubka PERT pro podlahové vytápění, s kyslíkovou bariérou. (červená) | 500m | 32 | 38.72 | a | m
R978Y518CZ | R978CZ | 18x2 AO | Trubka PERT pro podlahové vytápění, s kyslíkovou bariérou. (červená) | 500m | 36 | 43.56 | a | m
R996TY219 | R996T | 16x2 | Trubka PE-X pro topné systémy (90/70) a podlahové vytápění, kyslíková bariéra | 240 m | 37.5 | 45.375 | a | m
R996TY220 | R996T | 18x2 | Trubka PE-X pro topné systémy (90/70) a podlahové vytápění, kyslíková bariéra | 240 m | 44 | 53.24 | a | m
R996TY221 | R996T | 20x2 | Trubka PE-X pro topné systémy (90/70) a podlahové vytápění, kyslíková bariéra | 100 m | 55 | 66.55 | a | m
R996TY222 | R996T | 20x2 | Trubka PE-X pro topné systémy (90/70) a podlahové vytápění, kyslíková bariéra | 240 m | 55 | 66.55 | a | m
R996TY227 | R996T | 16x2 | Trubka PE-X pro topné systémy (90/70) a podlahové vytápění, kyslíková bariéra | 100 m | 37.5 | 45.375 | a | m
R996TY249 | R996T | 18x2 | Trubka PE-X pro topné systémy (90/70) a podlahové vytápění, kyslíková bariéra | 100 m | 44 | 53.24 | a | m
R996TY250 | R996T | 18x2 | Trubka PE-X pro topné systémy (90/70) a podlahové vytápění, kyslíková bariéra | 500 m | 44 | 53.24 | a | m
R996TY253 | R996T | 20x2 | Trubka PE-X pro topné systémy (90/70) a podlahové vytápění, kyslíková bariéra | 400 m | 55 | 66.55 | a | m
R996TY264 | R996T | 16x2 | Trubka PE-X pro topné systémy (90/70) a podlahové vytápění, kyslíková bariéra | 600 m | 37.5 | 45.375 | a | m
R996TY549 | R996T | 18x2 | Trubka PE-X pro topné systémy (90/70) a podlahové vytápění, kyslíková bariéra | 100 m | 44 | 53.24 | a | m
RP107X035 | RP107 | 1/2"x(18x2) | Přechod - vnější závit (lisovaný spoj) |  | 169 | 204.49 | a | ks