## cenik_giacomini_2026-11-01
Kód | Typ | Rozměr | Název | Poznámka | Cena bez DPH | Cena včetně DPH | SK | MJ | EAN13
010A3093P | 010A | 3/4" | Třícestný zónový ventil s regulací obtoku, pro motory K270, K272, bez regulačního šroubení |  | 954 | 1154.34 | a | ks
010A46718 | 010A | Rp 3/4 - G 1 1/2 | Třícestný směšovač, termostatický 30  60°C, připojení na čerpadlo DN25 |  | 3748 | 4535.08 | a | ks
020A00212 | pro P78M | M16x1 | Náhradní matice pro průtokoměry P78M |  | 27.3 | 33.033 | a | ks | 8009902918248
023A00140 |  |  | Čepička k radiátorové samoodvzdušňovací růžici | chrom | 34 | 41.14 | a | ks | 8009902916947
023A00142 |  |  | Čepička k radiátorové samoodvzdušňovací růžici | mosaz | 34 | 41.14 | a | ks
023A00880 | 023A | 1/2" | Náhradní víčko pro R16CX003. |  | 36 | 43.56 | a | ks
029A0335P | 029A | pro R553M | Náhradní regulační šroubení pro rozdělovač R553M. |  | 125 | 151.25 | a | ks
029A15022 | 029A | 3/8" x 18 | Adaptérový přechod pro P10V |  | 97 | 117.37 | a | ks
029A15082 | 029A | 3/8" x 3/4"E | Adaptérový přechod pro P10V |  | 97 | 117.37 | a | ks
047P0511Z | P47 | pro R295 | držák pro montáž motoru K274 na R295 |  | 95 | 114.95 | a | ks | 8009902918255
051G00178 | P51-R701F | 3/4" | náhradní O-kroužek do filtrů R701F |  | 8.4 | 10.164 | a | ks
051G00838 | P51-R701F | 1" | náhradní O-kroužek do filtrů R701F |  | 15.8 | 19.118 | a | ks
051G02058 | P51-R701F | 1/2" | náhradní O-kroužek do filtrů R701F |  | 6.3 | 7.623 | a | ks
08RFA |  |  | Externí anténa pro KL08RF | podl. vytáp. | 500 | 605 | s | ks | 8594162091287
091FLPC |  |  | Týdenní programovatelný termostat s prodl. čidlem do podlahy, 0-230V, 0,2°C, 5A |  | 1500 | 1815 | s | ks
091FLRFv2 |  |  | Bezdrátový týdenní programovatelný termostat, 0-230V, 0,2°C, 16A, 868MHz |  | 1980 | 2395.8 | s | ks
091FLTX+ |  |  | Bezdrátový týdenní progr. termostat s průch. zásuvkou, 0-230V, 433MHz, 0,2°C, 5A |  | 3000 | 3630 | s | ks
091FLV2 |  | bílý | Týdenní programovatelný termostat, 0-230V, 0,2°C, 5A, volně stojící |  | 1000 | 1210 | s | ks
310Y004 | 310 | 15x15 | GIACOSUN - spojka pro měděné trubky |  | 142 | 171.82 | a | ks | 8009902084172
310Y006 | 310 | 22 x 22 | GIACOSUN - spojka pro měděné trubky |  | 238 | 287.98 | a | ks | 8009902084202
310Y007 | 310 | 28x28 | GIACOSUN - spojka pro měděné trubky |  | 277 | 335.17 | a | ks | 8009902084233
310Y010 | 310 | 18x18 | GIACOSUN - spojka pro měděné trubky |  | 219 | 264.99 | a | ks | 8009902217884
311Y001 | 311 | 1/2"x 15 | GIACOSUN - přechod vnější závit / měděná trubka |  | 110 | 133.1 | a | ks | 8009902084264
311Y003 | 311 | 3/4"x22 | GIACOSUN - přechod vnější závit / měděná trubka |  | 159 | 192.39 | a | ks | 8009902084325
311Y005 | 311 | 1"x28 | GIACOSUN - přechod vnější závit / měděná trubka |  | 222 | 268.62 | a | ks | 8009902084387
311Y010 | 311 | 1/2"x18 | GIACOSUN - přechod vnější závit / měděná trubka |  | 157 | 189.97 | a | ks | 8009902217914
311Y011 | 311 | 3/4"x18 | GIACOSUN - přechod vnější závit / měděná trubka |  | 166 | 200.86 | a | ks | 8009902217945
312Y001 | 312 | 1/2"x15 | GIACOSUN - přechod vnitřní závit / měděná trubka |  | 125 | 151.25 | a | ks | 8009902084417
312Y003 | 312 | 3/4"x22 | GIACOSUN - přechod vnitřní závit / měděná trubka |  | 182 | 220.22 | a | ks | 8009902084479
312Y005 | 312 | 1"x28 | GIACOSUN - přechod vnitřní závit / měděná trubka |  | 224 | 271.04 | a | ks | 8009902084530
312Y010 | 312 | 1/2"x18 | GIACOSUN - přechod vnitřní závit / měděná trubka |  | 149 | 180.29 | a | ks | 8009902217976
312Y011 | 312 | 3/4"x18 | GIACOSUN - přechod vnitřní závit / měděná trubka |  | 178 | 215.38 | a | ks | 8009902218003
315Y001 | 315 | 15x15 | GIACOSUN - kolínko pro měděné trubky |  | 140 | 169.4 | a | ks | 8009902084745
315Y003 | 315 | 22xX22 | GIACOSUN - kolínko pro měděné trubky |  | 223 | 269.83 | a | ks | 8009902084776
315Y004 | 315 | 28x28 | GIACOSUN - kolínko pro měděné trubky |  | 325 | 393.25 | a | ks | 8009902084806
315Y010 | 315 | 18x18 | GIACOSUN - kolínko pro měděné trubky |  | 187 | 226.27 | a | ks | 8009902218034
318Y001 | 318 | 15x15x15 | GIACOSUN - T-kus pro měděné trubky |  | 192 | 232.32 | a | ks | 8009902085131
318Y006 | 318 | 22x22x22 | GIACOSUN - T-kus pro měděné trubky |  | 282 | 341.22 | a | ks | 8009902085230
318Y010 | 318 | 18x18x18 | GIACOSUN - T-kus pro měděné trubky |  | 254 | 307.34 | a | ks | 8009902218065
318Y014 | 318 | 28x28x28 | GIACOSUN - T-kus pro měděné trubky |  | 498 | 602.58 | a | ks | 8009902085353
349Y004 | 349 | 3/4" 110mm | Mezikus pro vodoměry a kalorimetry - plast |  | 84 | 101.64 | a | ks | 8009902100230
349Y007 | 349 | 3/4" 110mm | Mezikus pro vodoměry a kalorimetry - mosaz |  | 315 | 381.15 | a | ks | 8009902305352
349Y016 | 349 | 1" - 130mm | Mezikus pro vodoměry a kalorimetry - plast |  | 118 | 142.78 | a | ks | 8009902100353
349Y021 | 349 | 1" - 130mm | Mezikus pro vodoměry a kalorimetry - mosaz |  | 369 | 446.49 | a | ks | 8009902318062
510TX+ |  |  | Bezdrátový týdenní progr. termostat s průchozí zásuvkou, TPI regulace, 0-230V, 0,25°C, 16A, 868MHz |  | 3150 | 3811.5 | s | ks
BC831Y001CZ | BC831 | BCG-SR | Kapalina pro čištění topných systémů, 1:200 | 1 litr | 2634 | 3187.14 | b | l | 4010019010019
BC832Y001CZ | BC832 | BCG-SK | Inhibitor koroze pro nové i stávající top. systémy 1:200 | 1 litr | 2771 | 3352.91 | b | l | 4010020010015
BTR230 |  |  | Manuální termostat do rámečku, 230V, 0,5A, profil rámečku 55x55 mm |  | 1250 | 1512.5 | s | ks | 5060103694068
BTRP230 |  |  | Programovatelný digitální termostat do rámečku, 230V, 0,5A, profil rámečku 55x55 mm |  | 2000 | 2420 | s | ks | 5060103694075
CB500 |  |  | Centrální svorkovnice pro podlahového vytápění s modulem pro ovládání čerpadla a kotle, 5 zón, 230V |  | 2700 | 3267 | s | ks
CB500X |  |  | Centrální svorkovnice pro podlahového vytápění bez výstupu pro čerpadlo a kotel, volitelné rozšíření pro CB500, 5 zón, 230V |  | 2100 | 2541 | s | ks
CDEU |  |  | Dokovací stanice k termostatu SQ610RF, 230V |  | 1040 | 1258.4 | s | ks
CO10RF |  |  | Koordinátor sítě k produktům iT600RF, USB nebo 230V, 2,4 GHz |  | 1970 | 2383.7 | s | ks
CSB600 |  |  | Chytré tlačítko s krytem, 2xAA, 2,4 GHz |  | 1010 | 1222.1 | s | ks
CT10-X 3m |  |  | Teplotní čidlo topného okruhu pro regulátor SALUS WT100, NTC 10kΏ, 3m, 0°C-100°C |  | 420 | 508.2 | s | ks
CT6-PT1000 |  |  | Teplotní čidlo zásobníku, PT1000, 2m, 0°C-100°C |  | 520 | 629.2 | s | ks
CT6W-PT1000 |  |  | Teplotní čidlo zásobníku, PT1000, 2m, -40°C-180°C |  | 520 | 629.2 | s | ks
DI600 |  |  | Stmívací relé, 2,4 GHz, 230V, 1,5A |  | 1650 | 1996.5 | s | ks
FC600 |  |  | Bezdrátový termostat pro ovládání Fan Coilů, 230V, 2,4 GHz |  | 3170 | 3835.7 | s | ks
FC600-M |  |  | Převodník napětí na 0-10V pro FC600 |  | 1650 | 1996.5 | s | ks
FS300 |  |  | Externí podlahové čidlo, 3m. NTC 10KΏ |  | 300 | 363 | s | ks | 8592920000717
GE500Y303 | GE500 | 3x1 - 230V | Připojovací kabel pro čerpadlo WILO YONOS PARA |  | 139 | 168.19 | b | ks | 8009902225681
GE550Y090 | GE550-3 | 1 1/4" x 3/4" | Rozšíření o 5-tý byt pro GE550Y112 |  | 1927 | 2331.67 | b | ks | 8009902251543
GE550Y091 | GE550-3 | 1 1/4" x 3/4" | Rozšíření o 5-tý byt pro GE550Y144 |  | 2153 | 2605.13 | b | ks | 8009902251550
GE550Y092 | GE550-3 | 1 1/4" x 3/4" | Rozšíření o 5-tý byt pro GE550Y145 |  | 1935 | 2341.35 | b | ks | 8009902251567
GE550Y093 | GE550-3 | 1 1/4" x 3/4" | Rozšíření o 5-tý byt pro GE550Y146 |  | 1752 | 2119.92 | b | ks | 8009902254575
GE550Y094 | GE550-3 | 1 1/4" x 3/4" | Rozšíření o 5-tý byt pro GE550Y147 |  | 2732 | 3305.72 | b | ks | 8009902254582
GE550Y095 | GE550-3 | 1 1/4" x 3/4" | Rozšíření o 5-tý byt pro GE550Y148 |  | 1311 | 1586.31 | b | ks | 8009902354404
GE550Y100 | GE550 | 1" | Sada - doplňující modul měření spotřeby tepla k rozdělovači R557R | bez kalorimetru | 3537 | 4279.77 | b | ks | 8009902254803
GE550Y101 | GE550 | 3/4" | Sestava pro měření spotřeby SV. 2x kulový kohout, mezikus pro vodoměr, integrovaný zpětný ventil. | 110mm | 1108 | 1340.68 | b | ks | 8009902207014
GE550Y102 | GE550 | 1" | Sestava pro měření spotřeby SV. 2x kulový kohout, mezikus pro vodoměr, integrovaný zpětný ventil. | 130mm | 1558 | 1885.18 | b | ks | 8009902209537
GE550Y103 | GE550 | 3/4" | Sestava pro měření spotřeby TUV. 2x kulový kohout, mezikus pro vodoměr, integrovaný zpětný ventil. | 110mm | 1108 | 1340.68 | b | ks | 8009902207021
GE550Y104 | GE550 | 1" | Sestava pro měření spotřeby TUV. 2x kulový kohout, mezikus pro vodoměr, integrovaný zpětný ventil. | 130mm | 1558 | 1885.18 | b | ks | 8009902212230
GE550Y111 | GE550-1 | 3/4" | sestava pro měření spotřeby SV a TUV s termostatickým směšovacím ventilem včetně mezikusů pro vodoměry. | 110mm | 4661 | 5639.81 | b | ks | 8009902228804
GE550Y112 | GE550-3 | 1 1/4" x 3/4" | Sestava pro měření spotřeby SV nebo TUV pro 4 byty. Rozdělovač, kulové kohouty, mezikusy pro vodoměry, zpětné ventily integrované v KK, držáky. | 110mm | 9378 | 11347.38 | b | ks | 8009902248338
GE550Y113 | GE550-3 | 1 1/4" x 3/4" | Sestava pro měření spotřeby SV nebo TUV pro 3 byty. Rozdělovač, kulové kohouty, mezikusy pro vodoměry, zpětné ventily integrované v KK, držáky. | 110mm | 7779 | 9412.59 | b | ks | 8009902250140
GE550Y114 | GE550-3 | 1 1/4" x 3/4" | Sestava pro zpátečku topení pro 3 byty. Rozdělovač, vyvažovací ventily, kulové kohouty, mezikusy pro kalorimetry, držáky. | 110mm | 8667 | 10487.07 | b | ks | 8009902258306
GE550Y115 | GE550-3 | 1 1/4" x 3/4" | Sestava pro přívod topení pro 3 byty s možností instalace oběhových čerpadel. Rozdělovač, zpětné ventily, kulové kohouty s otvorem M10x1 pro čidlo, mezikusy, držáky. | 110mm | 8802 | 10650.42 | b | ks | 8009902258313
GE550Y116 | GE550-3 | 1 1/4" x 3/4" | Sestava pro zpátečku topení pro 3 byty. Rozdělovač, kulové kohouty, mezikusy pro kalorimetry, držáky. | 110mm | 7613 | 9211.73 | b | ks | 8009902257095
GE550Y117 | GE550-3 | 1 1/4" x 3/4" | Universální nosná konstrukce s držáky a izolací pro GE550-3 |  | 9957 | 12047.97 | b | ks | 8009902257101
GE550Y120CZ | GE550-2A | 1/2" | Sestava pro přívod, jeden z kulových kohoutů s otvorem M10x1 pro čidlo, s filtrem, |  | 1399 | 1692.79 | b | ks | 8009902916701
GE550Y121 | GE550-2A | 3/4" | Sestava pro přívod, jeden z kulových kohoutů s otvorem M10x1 pro čidlo, s filtrem, |  | 1927 | 2331.67 | b | ks | 8009902219659
GE550Y122 | GE550-2A | 1" | Sestava pro přívod, jeden z kulových kohoutů s otvorem M10x1 pro čidlo, s filtrem, |  | 2335 | 2825.35 | b | ks | 8009902215910
GE550Y123 | GE550-2B | 3/4" | Sestava pro přívod, jeden z kulových kohoutů s otvorem M10x1 pro čidlo, zónový kulový kohout |  | 2130 | 2577.3 | b | ks | 8009902219598
GE550Y124 | GE550-2D | 3/4" | Sestava pro přívod, jeden z kulových kohoutů s otvorem M10x1 pro čidlo, filtr, zónový kulový kohout |  | 2639 | 3193.19 | b | ks | 8009902215057
GE550Y125 | GE550-2D | 1" | Sestava pro přívod, jeden z kulových kohoutů s otvorem M10x1 pro čidlo, filtr, zónový kulový kohout |  | 3441 | 4163.61 | b | ks | 8009902218294
GE550Y128CZ | GE550-1 | 1/2" | Sestava pro zpátečku, 2x kulový kohout, mezikus pro kalorimetr | 110mm | 1025 | 1240.25 | b | ks | 8009902916718
GE550Y129 | GE550-1 | 3/4" | Sestava pro zpátečku, 2x kulový kohout, mezikus pro kalorimetr | 110mm | 1108 | 1340.68 | b | ks | 8009902212247
GE550Y130 | GE550-1 | 1" | Sestava pro zpátečku, 2x kulový kohout, mezikus pro kalorimetr | 130mm | 1318 | 1594.78 | b | ks | 8009902213824
GE550Y135 | GE550-2G | 1" | Sestava pro přívod, jeden z kulových kohoutů s otvorem M10x1 pro čidlo, filtr, zónový kulový kohout, vyvažovací ventil |  | 4073 | 4928.33 | b | ks | 8009902215132
GE550Y136 | GE550-2G | 3/4" | Sestava pro přívod, jeden z kulových kohoutů s otvorem M10x1 pro čidlo, filtr, zónový kulový kohout, vyvažovací ventil |  | 3729 | 4512.09 | b | ks | 8009902215149
GE550Y137 | GE550-2C | 3/4" | Sestava pro přívod, jeden z kulových kohoutů s otvorem M10x1 pro čidlo, vyvažovací ventil |  | 2979 | 3604.59 | b | ks | 8009902219673
GE550Y137CZ | GE550-2C | 1/2" | Sestava pro přívod, jeden z kulových kohoutů s otvorem M10x1 pro čidlo, vyvažovací ventil |  | 2410 | 2916.1 | b | ks | 8009902916725
GE550Y138 | GE550-2E | 3/4" | Sestava pro přívod, jeden z kulových kohoutů s otvorem M10x1 pro čidlo, filtr, vyvažovací ventil |  | 3528 | 4268.88 | b | ks | 8009902219680
GE550Y138CZ | GE550-2E | 1/2" | Sestava pro přívod, jeden z kulových kohoutů s otvorem M10x1 pro čidlo, filtr, vyvažovací ventil |  | 2834 | 3429.14 | b | ks | 8009902916732
GE550Y139 | GE550-2E | 1" | Sestava pro přívod, jeden z kulových kohoutů s otvorem M10x1 pro čidlo, filtr, vyvažovací ventil |  | 4108 | 4970.68 | b | ks | 8009902219697
GE550Y144 | GE550-3 | 1 1/4" x 3/4" | Sestava pro zpátečku topení pro 4 byty. Rozdělovač, vyvažovací ventily, kulové kohouty, mezikusy pro kalorimetry, držáky. | 110mm | 10692 | 12937.32 | b | ks | 8009902248314
GE550Y145 | GE550-3 | 1 1/4" x 3/4" | Sestava pro přívod topení pro 4 byty s možností instalace oběhových čerpadel. Rozdělovač, zpětné ventily, kulové kohouty s otvorem M10x1 pro čidlo, mezikusy, držáky. |  | 14698 | 17784.58 | b | ks | 8009902248321
GE550Y146 | GE550-3 | 1 1/4" x 3/4" | Sestava pro zpátečku topení pro 4 byty. Rozdělovač, kulové kohouty, mezikusy pro kalorimetry, držáky. | 110mm | 9456 | 11441.76 | b | ks | 8009902250638
GE550Y147 | GE550-3 | 1 1/4" x 3/4" | Sestava pro přívod topení pro 4 byty. Rozdělovač, zónové ventily, vyvažovací ventily, kulové kohouty s otvorem M10x1 pro čidlo, držáky. |  | 13333 | 16132.93 | b | ks | 8009902250652
GE550Y148 | GE550-3 | 1 1/4" x 3/4" | Sestava pro sanitární vodu pro 4 odběrní místa | 110mm | 5628 | 6809.88 | b | ks | 8009902250645
GE550Y150CZ | GE550-2F | 1/2" | Sestava pro přívod, jeden z kulových kohoutů s otvorem M10x1 pro čidlo, zónový kulový kohout, vyvažovací ventil |  | 3442 | 4164.82 | b | ks | 8009902916749
GE550Y151CZ | GE550-2F | 3/4" | Sestava pro přívod, jeden z kulových kohoutů s otvorem M10x1 pro čidlo, zónový kulový kohout, vyvažovací ventil |  | 3569 | 4318.49 | b | ks | 8009902916756
GE550Y166 | GE550-2 | 3/4" | Sestava pro přívod i zpátečku, třícestný zónový ventil, jeden z kulových kohoutů s otvorem M10x1 pro čidlo, filtr, mezikus pro kalorimetr | 110mm | 4377 | 5296.17 | b | ks | 8009902266615
GE550Y167 | GE550-2 | 1" | Sestava pro přívod i zpátečku, třícestný zónový ventil, jeden z kulových kohoutů s otvorem M10x1 pro čidlo, filtr, mezikus pro kalorimetr | 130mm | 6209 | 7512.89 | b | ks | 8009902266639
GE550Y168 | GE550-2 | 3/4" | Sestava pro přívod i zpátečku, třícestný zónový ventil, jeden z kulových kohoutů s otvorem M10x1 pro čidlo, vyvažovací ventil, filtr, mezikus pro kalorimetr | 110mm | 6077 | 7353.17 | b | ks | 8009902266653
GE550Y169 | GE550-2 | 1" | Sestava pro přívod i zpátečku, třícestný zónový ventil, jeden z kulových kohoutů s otvorem M10x1 pro čidlo, vyvažovací ventil, filtr, mezikus pro kalorimetr | 130mm | 7698 | 9314.58 | b | ks | 8009902266677
GE550Y170 | GE550-2 | 3/4" | Sestava pro přívod i zpátečku, třícestný zónový ventil, jeden z kulových kohoutů s otvorem M10x1 pro čidlo, automatický vyvažovací ventil, filtr, mezikus pro kalorimetr | 110mm | 8235 | 9964.35 | b | ks | 8009902275662
GE550Y171 | GE550-2 | 1" | Sestava pro přívod i zpátečku, třícestný zónový ventil, jeden z kulových kohoutů s otvorem M10x1 pro čidlo, automatický vyvažovací ventil, filtr, mezikus pro kalorimetr | 130mm | 12353 | 14947.13 | b | ks | 8009902275679
GE550Y226CZ | GE550-2 | 1/2" | Sestava pro přívod, jeden z kulových kohoutů s otvorem M10x1 pro čidlo, filtr, zónový ventil, vyvažovací ventil |  | 2944 | 3562.24 | b | ks | 8594185792307
GE550Y301CZ | GE550-2 | 1/2" | Sestava pro zpátečku, 2x kulový kohout, mezikus pro kalorimetr, regulátor diferenčního tlaku 5-30kPa | 110mm | 2840 | 3436.4 | b | ks | 8594185792291
GE550Y354CZ | GE550-2 | 3/4" | Sestava pro měření spotřeby tepla, regulátor diferenčního tlaku 5-30kPa, partnerský ventil R206B-1, zónový ventil R291, mezikus pro kalorimetr, | 110mm | 5474 | 6623.54 | b | ks | 8594185793199
GE551Y002 | GE551-3 | DN25 | Držák sestav GE550 3/4"- plastový, do skříní hl.110mm |  | 48.5 | 58.685 | b | ks | 8009902354428
GE551Y003 | GE551-3 | DN32 | Držák sestav GE550 3/4"nebo 1"- plastový, do skříní hl.110mm |  | 55 | 66.55 | b | ks | 8009902354442
GE551Y004 | GE551-3 | DN40 | Držák sestav GE550 1"- plastový, do skříní hl.110mm |  | 77 | 93.17 | b | ks | 8009902339388
GE551Y031 | GE551 | 750x1500x190÷210 | Skříň pro sestavy pro měření spotřeby tepla |  | 10226 | 12373.46 | b | ks | 8009902256890
GE551Y038 | GE551 | 500x500x110÷145 | Skříň pro sestavy pro měření spotřeby tepla, připojení pouze z boku |  | 3343 | 4045.03 | b | ks | 8009902265007
GE551Y039 | GE551 | 600x600x110÷145 | Skříň pro sestavy pro měření spotřeby tepla, připojení pouze z boku |  | 4759 | 5758.39 | b | ks | 8009902265014
GE551Y040 | GE551 | 600x1100x110÷145 | Skříň pro sestavy pro měření spotřeby tepla, připojení pouze z boku |  | 5353 | 6477.13 | b | ks | 8009902265021
GE552SY013CZ |  | IM003G | Impulsní M-Bus adaptér pro připojení až dvou vodoměrů s imp. výstupem read |  | 2186 | 2645.06 | c | ks
GE552SY014 | GE552-SVA | T23-WA10 | Držák vyhodnocovací jednotky T230.. A UH30 na stěnu |  | 858 | 1038.18 | c | ks
GE552SY016 | GE552-SVA | HMRIK001-001 | Držák vyhodnocovací jednotky WFM5... na stěnu |  | 177 | 214.17 | c | ks | 8009902917975
GE552SY017CZ | GE552-SKA | WTT726-FE7300 | Odečtová sada pro pochůzkový systém Siemeca WalkBy (S-mode i C-mode) | SW zdarma | 26000 | 31460 | c | ks | 4047625018542
GE552SY021 | GE552-SKA | WZU5-2815 | sada párovaných čidel pro UH50 | 1,5m | 1672 | 2023.12 | c | ks
GE552SY021CZ | GE552-SKA | WZU-AC110/230-15 | napájecí modul pro UH50, 230V AC, kabel 1,5m |  | 1550 | 1875.5 | c | ks
GE552SY022CZ | GE552-SKA | WZU-MBG4 | komunikační modul M-Bus (není vhodný pro centrálu OZW10 a OZW111) |  | 1503 | 1818.63 | c | ks
GE552SY023CZ | GE552-SKA | WZU-MI | komunikační modul M-Bus se 2 imp. vstupy Reed (nevhodné pro OZW1..) |  | 2234 | 2703.14 | c | ks
GE552SY051 | GE552-SKA | WFZ51 | M-Bus komunikační modul pro měřiče WFx5.. a HMR500A.. |  | 2095 | 2534.95 | c | ks | 7612914098559
GE552SY055 | GE552-SKA | WFZ661 | radioadptér pro vodoměry WFK3../WFW30.. systém Siemeca WalkBy |  | 1120 | 1355.2 | c | ks | 7612914113818
GE552SY056 | GE552-SKA | WFZ662C | radio modul pro měřiče WFx5.. a HMR500A.. - systém Siemeca AMR i WalkBy |  | 2420 | 2928.2 | c | ks
GE552SY101 | GE552-SK | WFM501-E000H0 | Měřič tepla 0,6m3/h, G3/4", 110mm - kompaktní provedení, možnost doplnit komunikaci, baterie 10let | 110 mm | 4675 | 5656.75 | c | ks | 7612914094353
GE552SY102 | GE552-SK | WFM502-E000H0 | Měřič tepla 1,5m3/h, G3/4", 110mm - kompaktní provedení, možnost doplnit komunikaci, baterie 10let | 110 mm | 4575 | 5535.75 | c | ks | 7612914094360
GE552SY103 | GE552-SK | WFM503-J000H0 | Měřič tepla 2,5m3/h, G1", 130mm - kompaktní provedení, možnost doplnit komunikaci, baterie 10let | 130 mm | 4880 | 5904.8 | c | ks | 7612914094377
GE552SY105 | GE552-SK | WFM502-G000H0 | Měřič tepla 1,5m3/h, G3/4", 110mm - s oddělovacím displejem, možnost doplnit komunikaci, baterie 10let | 110 mm | 5044 | 6103.24 | c | ks
GE552SY106 | GE552-SK | WFM503-L000H0 | Měřič tepla 2,5m3/h, G1", 130mm - s oddělovacím dislejem, možnost doplnit komunikaci, baterie 10let | 130 mm | 5235 | 6334.35 | c | ks
GE552SY124 | GE552-SK | UH50-A05 | Ultrazvukový měřič tepla včetně baterie- 3/4", 0,6 m3/h, s komunikací M-BUS, bez čidel | 110 mm | 8324 | 10072.04 | c | ks
GE552SY125 | GE552-SK | UH50-A21 | Ultrazvukový měřič tepla včetně baterie- 3/4", 1,5 m3/h, s komunikací M-BUS, bez čidel | 110 mm | 8326 | 10074.46 | c | ks
GE552SY126 | GE552-SK | UH50-A38 | Ultrazvukový měřič tepla včetně baterie - 1", 2,5 m3/h, s komunikací M-BUS, bez čidel | 190 mm | 8668 | 10488.28 | c | ks
GE552SY133 | GE552-SK | UH50-A45 | Ultrazvukový měřič tepla 3,5m3/h, G1 ¼“, pro impulsní modul, bez čidel WZU5-2815 | 260 mm | 13246 | 16027.66 | c | ks
GE552SY134 | GE552-SK | UH50-A50 | Ultrazvukový měřič tepla 6m3/h, G1 ¼“, pro impulsní modul, bez čidel WZU5-2815 | 260 mm | 15992 | 19350.32 | c | ks
GE552SY153CZ | GE552-SK | WFM541-G000H0 | měřič tepla 0,6m3/h, G3/4", 110mm - kompakt / split, M-Bus, 2 imp. vstupy | 110 mm | 5780 | 6993.8 | c | ks | 7612914109149
GE552SY154CZ | GE552-SK | WFM542-G000H0 | měřič tepla 1,5m3/h, G3/4", 110mm - kompakt / split, M-Bus, 2 imp. vstupy | 110 mm | 5780 | 6993.8 | c | ks | 7612914109163
GE552SY155CZ | GE552-SK | WFM543-L000H0 | měřič tepla 2,5m3/h, G1", 130mm - kompakt /split, M-Bus, 2 imp. vstupy | 130 mm | 5780 | 6993.8 | c | ks | 7612914109170
GE552SY156CZ | GE552-SK | WFM681-G000H0 | měřič tepla 0,6m3/h, G3/4", 110mm - kompakt / split, radio AMR i WalkBy, S-mode | 110 mm | 6170 | 7465.7 | c | ks
GE552SY157CZ | GE552-SK | WFM682-G000H0 | měřič tepla 1,5m3/h, G3/4", 110mm - kompakt / spit, radio AMR i WalkBy, S-mode | 110 mm | 6010 | 7272.1 | c | ks
GE552SY158CZ | GE552-SK | WFM683-L000H0 | měřič tepla 2,5m3/h, G1", 130mm - kompakt / split, radio AMR i WalkBy, S-mode | 130 mm | 6220 | 7526.2 | c | ks
GE552SY160CZ | GE552-SK | T230-C05 | Ultrazvukový měřič tepla a chladu 0,6 m3/h, G3/4", 5°C až 90°C, baterie 11 let - plast | 110 mm | 4587 | 5550.27 | c | ks
GE552SY161CZ | GE552-SK | T230-C21 | Ultrazvukový měřič tepla a chladu 1,5 m3/h, G3/4", 5°C až 90°C, baterie 11 let - plast | 110 mm | 4587 | 5550.27 | c | ks
GE552SY162CZ | GE552-SK | T230-C36 | Ultrazvukový měřič tepla a chladu 2,5 m3/h, G1", 5°C až 90°C, baterie 11 let - plast | 130 mm | 4739 | 5734.19 | c | ks
GE552SY163CZ | GE552-SK | T230-C05-M | Ultrazvukový měřič tepla a chladu 0,6 m3/h, G3/4", 5°C až 90°C, baterie 11 let s M-Bus komunikací | 110 mm | 5079 | 6145.59 | c | ks
GE552SY164CZ | GE552-SK | T230-C21-M | Ultrazvukový měřič tepla a chladu 1,5 m3/h, G3/4", 5°C až 90°C, baterie 11 let s M-Bus komunikací | 110 mm | 5079 | 6145.59 | c | ks
GE552SY165CZ | GE552-SK | T230-C36-M | Ultrazvukový měřič tepla a chladu 2,5 m3/h, G1", 5°C až 90°C, baterie 11 let s M-Bus komunikací | 130 mm | 5233 | 6331.93 | c | ks
GE552SY166CZ | GE552-SK | UH30-C05 | Ultrazvukový měřič tepla a chladu 0,6 m3/h, G3/4", 5°C až 105°C, baterie 11 let - mosaz | 110 mm | 5043 | 6102.03 | c | ks
GE552SY167CZ | GE552-SK | UH30-C21 | Ultrazvukový měřič tepla a chladu 1,5 m3/h, G3/4", 5°C až 105°C, baterie 11 let - mosaz | 110 mm | 5043 | 6102.03 | c | ks
GE552SY168CZ | GE552-SK | UH30-C36 | Ultrazvukový měřič tepla a chladu 2,5 m3/h, G1", 5°C až 105°C, baterie 11 let - mosaz | 130 mm | 5153 | 6235.13 | c | ks
GE552SY169CZ | GE552-SK | UH30-C05-M | Ultrazvukový měřič tepla a chladu 0,6 m3/h, G3/4", 5°C až 105°C, baterie 11 let s M-Bus komunikací | 110 mm | 5592 | 6766.32 | c | ks
GE552SY170CZ | GE552-SK | UH30-C21-M | Ultrazvukový měřič tepla a chladu 1,5 m3/h, G3/4", 5°C až 105°C, baterie 11 let s M-Bus komunikací | 110 mm | 5540 | 6703.4 | c | ks
GE552SY171CZ | GE552-SK | UH30-C36-M | Ultrazvukový měřič tepla a chladu 2,5 m3/h, G1", 5°C až 105°C, baterie 11 let s M-Bus komunikací | 130 mm | 5653 | 6840.13 | c | ks
GE552SY181CZ | GE552-SK | HMR5000G0010 | měřič tepla 0,6m3/h, G3/4", 110mm, radio AMR i WalkBy, C-mode - split verze | 110 mm | 4813 | 5823.73 | c | ks
GE552SY182CZ | GE552-SK | HMR5000G1010 | měřič tepla 1,5m3/h, G3/4", 110mm, radio AMR i WalkBy, C-mode - split verze | 110 mm | 4813 | 5823.73 | c | ks
GE552SY183CZ | GE552-SK | HMR5000G2010 | měřič tepla 2,5m3/h, G1", 130mm, radio AMR i WalkBy, C-mode - split verze | 130 mm | 4989 | 6036.69 | c | ks
GE552SY184CZ | GE552-SK | HMR500AG0080 | Ultrazvukový měřič tepla 0,6m3/h, G3/4", 110mm, 5°C až 90°C, tělo mosaz, radio AMR i WalkBy, C-mode, - split verze | 110 mm | 5755 | 6963.55 | c | ks
GE552SY185CZ | GE552-SK | HMR500AG1085 | Ultrazvukový měřič tepla 1,5m3/h, G3/4", 110mm, 5°C až 90°C, tělo mosaz, radio AMR i WalkBy, C-mode, - split verze | 110 mm | 5755 | 6963.55 | c | ks
GE552SY186CZ | GE552-SK | HMR500AG2085 | Ultrazvukový měřič tepla 2,5m3/h, G1", 130mm, 5°C až 90°C, tělo mosaz, radio AMR i WalkBy, C-mode - split verze | 130 mm | 5932 | 7177.72 | c | ks
GE552SY205 | GE552-SVS | WFK30.D080 | Bytový vodoměr SV do 30°C - 3/4", 1,5m3/h, (Q3=2,5m3/h),, 80mm, s možností doplnění komunikace |  | 560 | 677.6 | c | ks
GE552SY207 | GE552-SVT | WFW30.D080 | Bytový vodoměr TUV do 90°C - 3/4", 1,5m3/h, (Q3=2,5m3/h),, 80mm, s možností doplnění komunikace |  | 650 | 786.5 | c | ks
GE552SY215 | GE552-SVS | WFK30.D110 | Bytový vodoměr SV do 30°C - 3/4", 1,5m3/h, (Q3=2,5m3/h),, 110mm, s možností doplnění komunikace |  | 560 | 677.6 | c | ks | 7612914089397
GE552SY216 | GE552-SVS | WFK30.E130 | Bytový vodoměr SV do 30°C - 1", 2,5m3/h (Q3=4m3/h),, 130mm, s možností doplnění komunikace |  | 673 | 814.33 | c | ks | 8594185790556
GE552SY217 | GE552-SVT | WFW30.D110 | Bytový vodoměr TUV do 90°C - 3/4", 1,5m3/h, (Q3=2,5m3/h),, 110mm, s možností doplnění komunikace |  | 650 | 786.5 | c | ks | 7612914090218
GE552SY218 | GE552-SVT | WFW30.E130 | Bytový vodoměr TUV do 90°C - 1", 2,5m3/h (Q3=4m3/h),, 130mm, s možností doplnění komunikace |  | 747 | 903.87 | c | ks
GE552SY233 | GE552-SVA | WFZ311 | M-Bus komunikační modul, IP65 pro vodoměry WFK30../WFW30.. |  | 1400 | 1694 | c | ks
GE552SY425CZ | GE552-SVS | WME5010T2011 | Elektronický vodoměr do 30°C, 2,5m3/h, l = 130mm, G1", s radiokomunikací Simeca AMR nebo WalkBy, C-mode |  | 1564 | 1892.44 | c | ks
GE552SY427CZ | GE552-SVT | WME5011T2011 | El. vodoměr do 90°C, 2,5m3/h (Q3=4m3/h)130mm, G1", AMR i WalkBy, C-mode |  | 1564 | 1892.44 | c | ks
GE552SY428CZ | GE552-SVS | WFW636.D11C | El. vodoměr do 90°C, 1,5m3/h (Q3=2,5m3/h)110mm, G3/4", AMR i WalkBy, S-mode |  | 1610 | 1948.1 | c | ks
GE552SY429CZ | GE552-SVS | WFK636.D11C | El. vodoměr do 30°C, 1,5m3/h (Q3=2,5m3/h)110mm, G3/4", AMR i WalkBy, S-mode |  | 1610 | 1948.1 | c | ks
GE552SY431 | GE552-SVA | WFZ44 | Impulzní modul Reed pro vodoměry WFK240../WFW240.. |  | 445 | 538.45 | c | ks | 7612914097491
GE552SY432 | GE552-SVA | WFZ43 | Impulzní modul NAMUR pro vodoměry WFK240../WFW240.. |  | 470 | 568.7 | c | ks | 7612914097507
GE552SY435 | GE552-SVS | WFK240.D110 | Bytový vodoměr SV do 50°C - 3/4", 1,5m3/h, (Q3=2,5m3/h),, 110mm, s možností doplnění impulsního výstupu |  | 540 | 653.4 | c | ks
GE552SY436 | GE552-SVS | WFK240.E130 | Bytový vodoměr SV do 50°C - 1", 2,5m3/h (Q3=4m3/h),, 130mm, s možností doplnění impulsního výstupu |  | 670 | 810.7 | c | ks
GE552SY437 | GE552-SVT | WFW240.D110 | Bytový vodoměr TUV do 90°C - 3/4", 1,5m3/h, (Q3=2,5m3/h),, 110mm, s možností doplnění impulsního výstupu |  | 545 | 659.45 | c | ks
GE552SY438 | GE552-SVT | WFW240.E130 | Bytový vodoměr TUV do 90°C- 1", 2,5m3/h (Q3=4m3/h),, 130mm, s možností doplnění impulsního výstupu |  | 705 | 853.05 | c | ks
GE553SY011CZ | GE553-SC | 1" x 3/4" | Doplňková sada k rozdělovačům R553D(F) pro měření spotřeby tepla, pro přívod z podlahy: mezikus pro kalorimetr 0,6 nebo 1,5 m3/h, kulový kohout s otvorem pro čidlo, zónový ventil, filtr, | 110 mm | 4087 | 4945.27 | b | ks | 8594185793151
GE553SY015CZ | GE553-SG | 1" x 3/4" | Doplňková sada k rozdělovačům R553D(F) pro měření spotřeby tepla, pro přívod z podlahy: mezikus pro kalorimetr 0,6 nebo 1,5 m3/h, kulový kohout s otvorem pro čidlo, zónový ventil pro term. hlavu, filtr. | 110 mm | 4087 | 4945.27 | b | ks | 8594185793687
GE553SY030CZ | GE553-SA | 1" x 3/4" | Doplňková sada k rozdělovačům R553D(F) pro měření spotřeby tepla, pro přívod z boku: mezikus pro kalorimetr 0,6 nebo 1,5 m3/h, kulový kohout s otvorem pro čidlo | 110 mm | 2314 | 2799.94 | b | ks | 8594185790587
GE553SY031CZ | GE553S | 1" x 3/4" | Doplňková sada k rozdělovačům R553D(F) pro měření spotřeby tepla, pro přívod z boku: mezikus pro kalorimetr 0,6 nebo 1,5 m3/h, kulový kohout s otvorem pro čidlo, kulový kohout s filtrem |  | 2314 | 2799.94 | b | ks | 8594185793724
GE553SY041CZ | GE553-SD | 1" x 3/4" | Doplňková sada k rozdělovačům R553D(F) pro měření spotřeby tepla, pro přívod z podlahy: mezikus pro kalorimetr 0,6 nebo 1,5 m3/h, kulový kohout s otvorem pro čidlo, kulový kohout s filtrem, vyvažovací ventil, | 110 mm | 3920 | 4743.2 | b | ks | 8594185793144
GE553SY051CZ | GE553-SB | 1" x 3/4" | Doplňková sada k rozdělovačům R553D(F) pro měření spotřeby tepla, pro přívod z podlahy: mezikus pro kalorimetr 0,6 nebo 1,5 m3/h, kulový kohout s otvorem pro čidlo, kulový kohout s filtrem, | 110 mm | 2990 | 3617.9 | b | ks | 8594185793175
GE553SY062CZ | GE553-SE | 1" x 3/4" | Doplňková sada k rozdělovačům R553D(F) pro měření spotřeby tepla, pro přívod z podlahy: mezikus pro kalorimetr 0,6 nebo 1,5 m3/h, kulový kohout s otvorem pro čidlo, zónový ventil, filtr, vyvažovací ventil | 110 mm | 4395 | 5317.95 | b | ks | 8594185793168
GE553SY063CZ | GE553-SI | 1" x 3/4" | Doplňková sada k rozdělovačům R553D(F) pro měření spotřeby tepla, pro přívod z podlahy: mezikus pro kalorimetr 0,6 nebo 1,5 m3/h, kulový kohout s otvorem pro čidlo, zónový ventil pro term. hlavu, filtr, vyvažovací ventil | 110 mm | 4395 | 5317.95 | b | ks | 8594185793700
GE553SY071CZ | GE553-SF | 1" x 3/4" 5-30kPa | Doplňková sada k rozdělovačům R553D(F) pro měření spotřeby tepla, pro přívod z podlahy: mezikus pro kalorimetr 0,6 nebo 1,5 m3/h, kulový kohout s otvorem pro čidlo, zónový ventil, filtr, regulátor diferenčního tlaku, vyvažovací ventil | 110 mm | 6523 | 7892.83 | b | ks | 8594185793670
GE553SY072CZ | GE553-SH | 1" x 3/4" 5-30kPa | Doplňková sada k rozdělovačům R553D(F) pro měření spotřeby tepla, pro přívod z podlahy: mezikus pro kalorimetr 0,6 nebo 1,5 m3/h, kulový kohout s otvorem pro čidlo, zónový ventil pro term. hlavu, filtr, regulátor diferenčního tlaku, vyvažovací ventil | 110 mm | 6523 | 7892.83 | b | ks | 8594185793694
GE555KY104CZ | GE555-K1 | 3/4" - DN32 | Vstupní sada pro GE555 A-F DN32, kulové kohouty, filtr |  | 1455 | 1760.55 | b | ks
GE555KY105CZ | GE555-K1 | 1" - DN32 | Vstupní sada pro GE555 A-F DN32, kulové kohouty, filtr |  | 2019 | 2442.99 | b | ks
GE555KY106CZ | GE555-K1 | 1 1/4" - DN32 | Vstupní sada pro GE555 A-F DN32, kulové kohouty, filtr |  | 2649 | 3205.29 | b | ks
GE555KY166CZ | GE555-K1 | 1 1/4" - DN40 | Vstupní sada pro GE555-A až F DN 40, kulové kohouty, filtr |  | 2420 | 2928.2 | b | ks
GE555KY167CZ | GE555-K1 | 1 1/2" - DN40 | Vstupní sada pro GE555-A až F DN 40, kulové kohouty, filtr |  | 4618 | 5587.78 | b | ks
GE555KY204CZ | GE555-K2 | 3/4" - DN32 | Vstupní sada pro GE555 A-F DN32, vyvažovací ventil, kulové kohouty, filtr |  | 2652 | 3208.92 | b | ks
GE555KY205CZ | GE555-K2 | 1" - DN32 | Vstupní sada pro GE555 A-F DN32, vyvažovací ventil, kulové kohouty, filtr |  | 3489 | 4221.69 | b | ks
GE555KY206CZ | GE555-K2 | 1 1/4" - DN32 | Vstupní sada pro GE555 A-F DN32, vyvažovací ventil, kulové kohouty, filtr |  | 3842 | 4648.82 | b | ks
GE555KY266CZ | GE555-K2 | 1 1/4" - DN40 | Vstupní sada pro GE555- A až F DN40, vyvažovací ventil, kulové kohouty, filtr |  | 3780 | 4573.8 | b | ks
GE555KY267CZ | GE555-K2 | 1 1/2" - DN40 | Vstupní sada pro GE555- A až F DN40, vyvažovací ventil, kulové kohouty, filtr |  | 6404 | 7748.84 | b | ks
GE555KY304CZ | GE555-K3 | 3/4" - DN32 | Vstupní sada pro GE555 A-F DN32, regulátor diferenčního tlaku, vyvažovací ventil, kulový kohout, filtr |  | 6399 | 7742.79 | b | ks
GE555KY305CZ | GE555-K3 | 1" - DN32 | Vstupní sada pro GE555 A-F DN32, regulátor diferenčního tlaku, vyvažovací ventil, kulový kohout, filtr |  | 8070 | 9764.7 | b | ks
GE555KY306CZ | GE555-K3 | 1 1/4" - DN32 | Vstupní sada pro GE555 A-F DN32, regulátor diferenčního tlaku, vyvažovací ventil, kulový kohout, filtr |  | 9143 | 11063.03 | b | ks
GE555KY366CZ | GE555-K3 | 1 1/4" - DN40 | Vstupní sada pro GE555- A až F DN40, regulátor diferenčního tlaku, vyvažovací ventil, kulový kohout, filtr |  | 8790 | 10635.9 | b | ks
GE555KY367CZ | GE555-K3 | 1 1/2" - DN40 | Vstupní sada pro GE555- A až F DN40, regulátor diferenčního tlaku, vyvažovací ventil, kulový kohout, filtr |  | 13443 | 16266.03 | b | ks
GE555KY394CZ | GE555-K3 | 3/4" - DN32 5-30kPa | Vstupní sada pro GE555 A-F DN32, regulátor diferenčního tlaku, vyvažovací ventil, kulový kohout, filtr |  | 5359 | 6484.39 | b | ks
GE555KY395CZ | GE555-K3 | 1"- DN32 5-30 kPa | Vstupní sada pro GE555 A-F DN32, regulátor diferenčního tlaku, vyvažovací ventil, kulový kohout, filtr | R206C-1 | 6848 | 8286.08 | b | ks
GE555Y210CZ | GE555 | 3/4" | Modul pro měření spotřeby tepla s vyvažovacím ventilem. Pro měřiče tepla s průtokem 0,6 nebo 1,5 m3/hod. Ve skříni 500x500x110. | 110 mm | 7779 | 9412.59 | b | ks | 8009902918224
GE555Y223CZ | GE555 | 3/4" | Modul pro měření spotřeby tepla se zónovým kulovým kohoutem. Pro měřiče tepla s průtokem 0,6 nebo 1,5 m3/hod. Ve skříni 500x500x110. | 110 mm | 6957 | 8417.97 | b | ks | 8009902916770
GE555Y310CZ | GE555 | 3/4" | Modul pro měření spotřeby tepla s vyvažovacím ventilem a filtrem. Pro měřiče tepla s průtokem 0,6 nebo 1,5 m3/hod.Ve skříni 500x500x110. | 110 mm | 8312 | 10057.52 | b | ks | 8009902916787
GE555Y313CZ | GE555 | 3/4" | Modul pro měření spotřeby tepla s vyvažovacím ventilem a filtrem. Pro měřiče tepla s průtokem 0,6 nebo 1,5 m3/hod.Ve skříni 500x500x110. | 110 mm | 6714 | 8123.94 | b | ks
GE555Y323CZ | GE555 | 3/4" | Modul pro měření spotřeby tepla s filtrem. Pro měřiče tepla s průtokem 0,6 nebo 1,5 m3/hod.Ve skříni 500x500x110. | 110 mm | 7450 | 9014.5 | b | ks | 8009902916800
GE555Y325CZ | GE555 | 1" | Modul pro měření spotřeby tepla se zónovým kulovým kohoutem a filtrem. Pro měřiče tepla s průtokem 2,5 m3/hod.Ve skříni 500x500x110. | 130 mm | 8494 | 10277.74 | b | ks | 8009902916817
GE555Y412CZ | GE555 | 1" | Modul pro měření spotřeby tepla s vyvažovacím ventilem a filtrem. Pro měřiče tepla s průtokem 2,5 m3/hod. Ve skříni 600x600x110. | 130 mm | 10667 | 12907.07 | b | ks | 8009902916794
GE555Y420CZ | GE555 | 3/4" | Modul pro měření spotřeby tepla s vyvažovacím ventilem zónovým kulovým kohoutem a filtrem. Pro měřiče tepla s průtokem 0,6 nebo 1,5 m3/hod. Ve skříni 600x600x110. | 110 mm | 9537 | 11539.77 | b | ks | 8009902916824
GE555Y422CZ | GE555 | 1" | Modul pro měření spotřeby tepla s vyvažovacím ventilem zónovým kulovým kohoutem a filtrem. Pro měřiče tepla s průtokem 2,5 m3/hod. Ve skříni 600x600x110. | 130 mm | 10825 | 13098.25 | b | ks | 8009902916831
GE555Y440CZ | GE555 | 1/2" | Modul pro měření spotřeby tepla s vyvažovacím ventilem a zónovým kulovým kohoutem. Pro měřiče tepla s průtokem 0,6 nebo 1,5 m3/hod. Ve skříni 500x500x110. | 110 mm | 8231 | 9959.51 | b | ks | 8594185792789
GE555Y442CZ | GE555 | 3/4" | Modul pro měření spotřeby tepla s vyvažovacím ventilem a zónovým kulovým kohoutem. Pro měřiče tepla s průtokem 0,6 nebo 1,5 m3/hod. Ve skříni 500x500x110. | 110 mm | 8352 | 10105.92 | b | ks | 8594185792796
GE555YA02CZ | GE555-A | DN32 x 3/4"/2 | Rozdělovač s měřením spotřeby tepla na jednotlivých vývodech, mezikusy 110 mm pro měřiče tepla 0,6 nebo 1,5 m3/h, kulové kohouty s otvorem M10 pro montáž čidla. Bez vstupních armatur. | rozteč 100 mm | 6596 | 7981.16 | b | ks | 8594185791379
GE555YA03CZ | GE555-A | DN32 x 3/4"/3 |  | rozteč 100 mm | 9735 | 11779.35 | b | ks | 8594185791386
GE555YA04CZ | GE555-A | DN32 x 3/4"/4 |  | rozteč 100 mm | 11405 | 13800.05 | b | ks | 8594185791393
GE555YA05CZ | GE555-A | DN32 x 3/4"/5 |  | rozteč 100 mm | 13753 | 16641.13 | b | ks | 8594185791409
GE555YA06CZ | GE555-A | DN32 x 3/4"/6 |  | rozteč 100 mm | 16201 | 19603.21 | b | ks | 8594185791416
GE555YA07CZ | GE555-A | DN32 x 3/4"/7 |  | rozteč 100 mm | 20320 | 24587.2 | b | ks | 8594185791423
GE555YA08CZ | GE555-A | DN32 x 3/4"/8 |  | rozteč 100 mm | 21256 | 25719.76 | b | ks | 8594185791430
GE555YA09CZ | GE555-A | DN32 x 3/4"/9 |  | rozteč 100 mm | 23673 | 28644.33 | b | ks | 8594185791447
GE555YA65CZ | GE555-A | DN40 x 3/4"/5 | Rozdělovač s měřením spotřeby tepla na jednotlivých vývodech, mezikusy 110 mm pro měřiče tepla 0,6 nebo 1,5 m3/h, kulové kohouty s otvorem M10 pro montáž čidla. Bez vstupních armatur. | rozteč 100 mm | 18610 | 22518.1 | b | ks
GE555YA66CZ | GE555-A | DN40 x 3/4"/6 |  | rozteč 100 mm | 21745 | 26311.45 | b | ks
GE555YA67CZ | GE555-A | DN40 x 3/4"/7 |  | rozteč 100 mm | 25178 | 30465.38 | b | ks
GE555YA68CZ | GE555-A | DN40 x 3/4"/8 |  | rozteč 100 mm | 28413 | 34379.73 | b | ks
GE555YA69CZ | GE555-A | DN40 x 3/4"/9 |  | rozteč 100 mm | 31780 | 38453.8 | b | ks
GE555YA70CZ | GE555-A | DN40 x 3/4"/10 |  | rozteč 100 mm | 35272 | 42679.12 | b | ks
GE555YA71CZ | GE555-A | DN40 x 3/4"/11 |  | rozteč 100 mm | 38061 | 46053.81 | b | ks
GE555YA72CZ | GE555-A | DN40 x 3/4"/12 |  | rozteč 100 mm | 41559 | 50286.39 | b | ks
GE555YB02CZ | GE555-B | DN32 x 3/4"/2 | Rozdělovač s měřením spotřeby tepla na jednotlivých vývodech, mezikusy 110 mm pro měřiče tepla 0,6 nebo 1,5 m3/h, kulové kohouty s otvorem M10 pro montáž čidla, vyvažovací ventil. Bez vstupních armatur. | rozteč 100 mm | 8587 | 10390.27 | b | ks | 8594185791454
GE555YB03CZ | GE555-B | DN32 x 3/4"/3 |  | rozteč 100 mm | 11831 | 14315.51 | b | ks | 8594185791461
GE555YB04CZ | GE555-B | DN32 x 3/4"/4 |  | rozteč 100 mm | 15351 | 18574.71 | b | ks | 8594185791478
GE555YB05CZ | GE555-B | DN32 x 3/4"/5 |  | rozteč 100 mm | 18648 | 22564.08 | b | ks | 8594185791485
GE555YB06CZ | GE555-B | DN32 x 3/4"/6 |  | rozteč 100 mm | 21856 | 26445.76 | b | ks | 8594185791492
GE555YB07CZ | GE555-B | DN32 x 3/4"/7 |  | rozteč 100 mm | 25629 | 31011.09 | b | ks | 8594185791508
GE555YB08CZ | GE555-B | DN32 x 3/4"/8 |  | rozteč 100 mm | 28926 | 35000.46 | b | ks | 8594185791515
GE555YB09CZ | GE555-B | DN32 x 3/4"/9 |  | rozteč 100 mm | 32225 | 38992.25 | b | ks | 8594185791522
GE555YB10CZ | GE555-B | DN32 x 3/4"/10 |  | rozteč 100 mm | 35373 | 42801.33 | b | ks
GE555YB11CZ | GE555-B | DN32 x 3/4"/11 |  | rozteč 100 mm | 36968 | 44731.28 | b | ks
GE555YB12CZ | GE555-B | DN32 x 3/4"/12 |  | rozteč 100 mm | 39688 | 48022.48 | b | ks
GE555YB22CZ | GE555-B | DN32 x 1/2"/2 | Rozdělovač s měřením spotřeby tepla na jednotlivých vývodech, mezikusy 110 mm pro měřiče tepla 0,6 nebo 1,5 m3/h, kulové kohouty s otvorem M10 pro montáž čidla, vyvažovací ventil. Bez vstupních armatur. | rozteč 100 mm | 8085 | 9782.85 | b | ks | 8594185791539
GE555YB23CZ | GE555-B | DN32 x 1/2"/3 |  | rozteč 100 mm | 11000 | 13310 | b | ks | 8594185791546
GE555YB24CZ | GE555-B | DN32 x 1/2"/4 |  | rozteč 100 mm | 14193 | 17173.53 | b | ks | 8594185791553
GE555YB25CZ | GE555-B | DN32 x 1/2"/5 |  | rozteč 100 mm | 16997 | 20566.37 | b | ks | 8594185791560
GE555YB26CZ | GE555-B | DN32 x 1/2"/6 |  | rozteč 100 mm | 19873 | 24046.33 | b | ks | 8594185791577
GE555YB27CZ | GE555-B | DN32 x 1/2"/7 |  | rozteč 100 mm | 23315 | 28211.15 | b | ks | 8594185791584
GE555YB28CZ | GE555-B | DN32 x 1/2"/8 |  | rozteč 100 mm | 26279 | 31797.59 | b | ks | 8594185791591
GE555YB29CZ | GE555-B | DN32 x 1/2"/9 |  | rozteč 100 mm | 29310 | 35465.1 | b | ks | 8594185791607
GE555YB30CZ | GE555-B | DN32 x 1/2"/10 |  | rozteč 100 mm | 32270 | 39046.7 | b | ks | 8594185792291
GE555YB31CZ | GE555-B | DN32 x 1/2"/11 |  | rozteč 100 mm | 35271 | 42677.91 | b | ks
GE555YB32CZ | GE555-B | DN32 x 1/2"/12 |  | rozteč 100 mm | 37355 | 45199.55 | b | ks
GE555YB65CZ | GE555-B | DN40 x 3/4"/5 | Rozdělovač s měřením spotřeby tepla na jednotlivých vývodech, mezikusy 110 mm pro měřiče tepla 0,6 nebo 1,5 m3/h, kulové kohouty s otvorem M10 pro montáž čidla, vyvažovací ventil. Bez vstupních armatur. | rozteč 100 mm | 23409 | 28324.89 | b | ks | 8594185792307
GE555YB66CZ | GE555-B | DN40 x 3/4"/6 |  | rozteč 100 mm | 27431 | 33191.51 | b | ks | 8594185792314
GE555YB67CZ | GE555-B | DN40 x 3/4"/7 |  | rozteč 100 mm | 31872 | 38565.12 | b | ks | 8594185792321
GE555YB68CZ | GE555-B | DN40 x 3/4"/8 |  | rozteč 100 mm | 35933 | 43478.93 | b | ks | 8594185792338
GE555YB69CZ | GE555-B | DN40 x 3/4"/9 |  | rozteč 100 mm | 40367 | 48844.07 | b | ks | 8594185792345
GE555YB70CZ | GE555-B | DN40 x 3/4"/10 |  | rozteč 100 mm | 44686 | 54070.06 | b | ks | 8594185792352
GE555YB71CZ | GE555-B | DN40 x 3/4"/11 |  | rozteč 100 mm | 48544 | 58738.24 | b | ks | 8594185792369
GE555YB72CZ | GE555-B | DN40 x 3/4"/12 |  | rozteč 100 mm | 52992 | 64120.32 | b | ks | 8594185792376
GE555YB85CZ | GE555-B | DN40 x 1/2"/5 | Rozdělovač s měřením spotřeby tepla na jednotlivých vývodech, mezikusy 110 mm pro měřiče tepla 0,6 nebo 1,5 m3/h, kulové kohouty s otvorem M10 pro montáž čidla, vyvažovací ventil. Bez vstupních armatur. | rozteč 100 mm | 22251 | 26923.71 | b | ks | 8594185792383
GE555YB86CZ | GE555-B | DN40 x 1/2"/6 |  | rozteč 100 mm | 26042 | 31510.82 | b | ks | 8594185792390
GE555YB87CZ | GE555-B | DN40 x 1/2"/7 |  | rozteč 100 mm | 30251 | 36603.71 | b | ks | 8594185792406
GE555YB88CZ | GE555-B | DN40 x 1/2"/8 |  | rozteč 100 mm | 34080 | 41236.8 | b | ks | 8594185792413
GE555YB89CZ | GE555-B | DN40 x 1/2"/9 |  | rozteč 100 mm | 38282 | 46321.22 | b | ks | 8594185792420
GE555YB90CZ | GE555-B | DN40 x 1/2"/10 |  | rozteč 100 mm | 42370 | 51267.7 | b | ks | 8594185792437
GE555YB91CZ | GE555-B | DN40 x 1/2"/11 |  | rozteč 100 mm | 45999 | 55658.79 | b | ks | 8594185792444
GE555YB92CZ | GE555-B | DN40 x 1/2"/12 |  | rozteč 100 mm | 50213 | 60757.73 | b | ks | 8594185792451
GE555YC02CZ | GE555-C | DN32 x 3/4"/2 | Rozdělovač s měřením spotřeby tepla na jednotlivých vývodech, mezikusy 110 mm pro měřiče tepla 0,6 nebo 1,5 m3/h, kulové kohouty s otvorem M10 pro montáž čidla, zónový ventil. Bez vstupních armatur. | 100 mm | 7889 | 9545.69 | b | ks | 8594185792468
GE555YC03CZ | GE555-C | DN32 x 3/4"/3 |  | 100 mm | 10796 | 13063.16 | b | ks | 8594185792475
GE555YC04CZ | GE555-C | DN32 x 3/4"/4 |  | 100 mm | 13755 | 16643.55 | b | ks | 8594185792482
GE555YC05CZ | GE555-C | DN32 x 3/4"/5 |  | 100 mm | 16716 | 20226.36 | b | ks | 8594185792499
GE555YC06CZ | GE555-C | DN32 x 3/4"/6 |  | 100 mm | 19585 | 23697.85 | b | ks | 8594185792505
GE555YC07CZ | GE555-C | DN32 x 3/4"/7 |  | 100 mm | 23020 | 27854.2 | b | ks | 8594185792512
GE555YC08CZ | GE555-C | DN32 x 3/4"/8 |  | 100 mm | 25980 | 31435.8 | b | ks | 8594185792529
GE555YC09CZ | GE555-C | DN32 x 3/4"/9 |  | 100 mm | 28941 | 35018.61 | b | ks | 8594185792536
GE555YC65CZ | GE555-C | DN40 x 3/4"/5 | Rozdělovač s měřením spotřeby tepla na jednotlivých vývodech, mezikusy 110 mm pro měřiče tepla 0,6 nebo 1,5 m3/h, kulové kohouty s otvorem M10 pro montáž čidla, zónový ventil. Bez vstupních armatur. | rozteč 100 mm | 21264 | 25729.44 | b | ks | 8594185792819
GE555YC66CZ | GE555-C | DN40 x 3/4"/6 |  | rozteč 100 mm | 24929 | 30164.09 | b | ks | 8594185792826
GE555YC67CZ | GE555-C | DN40 x 3/4"/7 |  | rozteč 100 mm | 28831 | 34885.51 | b | ks | 8594185792833
GE555YC68CZ | GE555-C | DN40 x 3/4"/8 |  | rozteč 100 mm | 32535 | 39367.35 | b | ks | 8594185792840
GE555YC69CZ | GE555-C | DN40 x 3/4"/9 |  | rozteč 100 mm | 36490 | 44152.9 | b | ks | 8594185792857
GE555YC70CZ | GE555-C | DN40 x 3/4"/10 |  | rozteč 100 mm | 40456 | 48951.76 | b | ks | 8594185792864
GE555YC71CZ | GE555-C | DN40 x 3/4"/11 |  | rozteč 100 mm | 43838 | 53043.98 | b | ks | 8594185792871
GE555YC72CZ | GE555-C | DN40 x 3/4"/12 |  | rozteč 100 mm | 47927 | 57991.67 | b | ks | 8594185792888
GE555YD02CZ | GE555-D | DN32 x 3/4"/2 | Rozdělovač s měřením spotřeby tepla na jednotlivých vývodech, mezikusy 110 mm pro měřiče tepla 0,6 nebo 1,5 m3/h, kulové kohouty s otvorem M10 pro montáž čidla, zónový ventil, vyvažovací ventil.Bez vstupních armatur. | 100 mm | 10031 | 12137.51 | b | ks | 8594185792543
GE555YD03CZ | GE555-D | DN32 x 3/4"/3 |  | 100 mm | 14009 | 16950.89 | b | ks | 8594185792550
GE555YD04CZ | GE555-D | DN32 x 3/4"/4 |  | 100 mm | 18037 | 21824.77 | b | ks | 8594185792567
GE555YD05CZ | GE555-D | DN32 x 3/4"/5 |  | 100 mm | 22069 | 26703.49 | b | ks | 8594185792574
GE555YD06CZ | GE555-D | DN32 x 3/4"/6 |  | 100 mm | 26009 | 31470.89 | b | ks | 8594185792581
GE555YD07CZ | GE555-D | DN32 x 3/4"/7 |  | 100 mm | 30516 | 36924.36 | b | ks | 8594185792598
GE555YD08CZ | GE555-D | DN32 x 3/4"/8 |  | 100 mm | 34547 | 41801.87 | b | ks | 8594185792604
GE555YD09CZ | GE555-D | DN32 x 3/4"/9 |  | 100 mm | 38577 | 46678.17 | b | ks | 8594185792611
GE555YD65CZ | GE555-D | DN40 x 3/4"/5 | Rozdělovač s měřením spotřeby tepla na jednotlivých vývodech, mezikusy 110 mm pro měřiče tepla 0,6 nebo 1,5 m3/h, kulové kohouty s otvorem M10 pro montáž čidla, zónový ventil, vyvažovací ventil.Bez vstupních armatur. | rozteč 100 mm | 26527 | 32097.67 | b | ks | 8594185792895
GE555YD66CZ | GE555-D | DN40 x 3/4"/6 |  | rozteč 100 mm | 31163 | 37707.23 | b | ks | 8594185792901
GE555YD67CZ | GE555-D | DN40 x 3/4"/7 |  | rozteč 100 mm | 36155 | 43747.55 | b | ks | 8594185792918
GE555YD68CZ | GE555-D | DN40 x 3/4"/8 |  | rozteč 100 mm | 40827 | 49400.67 | b | ks | 8594185792925
GE555YD69CZ | GE555-D | DN40 x 3/4"/9 |  | rozteč 100 mm | 45874 | 55507.54 | b | ks | 8594185792932
GE555YD70CZ | GE555-D | DN40 x 3/4"/10 |  | rozteč 100 mm | 50804 | 61472.84 | b | ks | 8594185792949
GE555YD71CZ | GE555-D | DN40 x 3/4"/11 |  | rozteč 100 mm | 55276 | 66883.96 | b | ks | 8594185792956
GE555YD72CZ | GE555-D | DN40 x 3/4"/12 |  | rozteč 100 mm | 60333 | 73002.93 | b | ks | 8594185792963
GE555YE02CZ | GE555-E | DN32 x 3/4"/2 | Rozdělovač s měřením spotřeby tepla na jednotlivých vývodech, mezikusy 110 mm pro měřiče tepla 0,6 nebo 1,5 m3/h, kulové kohouty s otvorem M10 pro montáž čidla, regulátor diferenčního tlaku, partnerský ventil. Bez vstupních armatur. | 100 mm | 13106 | 15858.26 | b | ks | 8594185792628
GE555YE03CZ | GE555-E | DN32 x 3/4"/3 |  | 100 mm | 18588 | 22491.48 | b | ks | 8594185792635
GE555YE04CZ | GE555-E | DN32 x 3/4"/4 |  | 100 mm | 24125 | 29191.25 | b | ks | 8594185792642
GE555YE05CZ | GE555-E | DN32 x 3/4"/5 |  | 100 mm | 29664 | 35893.44 | b | ks | 8594185792659
GE555YE06CZ | GE555-E | DN32 x 3/4"/6 |  | 100 mm | 35109 | 42481.89 | b | ks | 8594185792666
GE555YE07CZ | GE555-E | DN32 x 3/4"/7 |  | 100 mm | 41120 | 49755.2 | b | ks | 8594185792673
GE555YE08CZ | GE555-E | DN32 x 3/4"/8 |  | 100 mm | 46656 | 56453.76 | b | ks | 8594185792680
GE555YE09CZ | GE555-E | DN32 x 3/4"/9 |  | 100 mm | 52195 | 63155.95 | b | ks | 8594185792697
GE555YE65CZ | GE555-E | DN40 x 3/4"/5 | Rozdělovač s měřením spotřeby tepla na jednotlivých vývodech, mezikusy 110 mm pro měřiče tepla 0,6 nebo 1,5 m3/h, kulové kohouty s otvorem M10 pro montáž čidla, regulátor diferenčního tlaku, partnerský ventil. Bez vstupních armatur. | rozteč 100 mm | 34145 | 41315.45 | b | ks | 8594185792970
GE555YE66CZ | GE555-E | DN40 x 3/4"/6 |  | rozteč 100 mm | 40105 | 48527.05 | b | ks | 8594185792987
GE555YE67CZ | GE555-E | DN40 x 3/4"/7 |  | rozteč 100 mm | 46820 | 56652.2 | b | ks | 8594185792994
GE555YE68CZ | GE555-E | DN40 x 3/4"/8 |  | rozteč 100 mm | 53016 | 64149.36 | b | ks | 8594185793007
GE555YE69CZ | GE555-E | DN40 x 3/4"/9 |  | rozteč 100 mm | 59586 | 72099.06 | b | ks | 8594185793014
GE555YE70CZ | GE555-E | DN40 x 3/4"/10 |  | rozteč 100 mm | 66040 | 79908.4 | b | ks | 8594185793021
GE555YE71CZ | GE555-E | DN40 x 3/4"/11 |  | rozteč 100 mm | 72034 | 87161.14 | b | ks | 8594185793038
GE555YE72CZ | GE555-E | DN40 x 3/4"/12 |  | rozteč 100 mm | 78616 | 95125.36 | b | ks | 8594185793045
GE555YF02CZ | GE555-F | DN32 x 3/4"/2 | Rozdělovač s měřením spotřeby tepla na jednotlivých vývodech, mezikusy 110 mm pro měřiče tepla 0,6 nebo 1,5 m3/h, kulové kohouty s otvorem M10 pro montáž čidla, regulátor diferenčního tlaku, pertnerský ventil, zónový ventil. Bez vstupních armatur. | 100 mm | 14452 | 17486.92 | b | ks | 8594185792703
GE555YF03CZ | GE555-F | DN32 x 3/4"/3 |  | 100 mm | 20606 | 24933.26 | b | ks | 8594185792710
GE555YF04CZ | GE555-F | DN32 x 3/4"/4 |  | 100 mm | 26815 | 32446.15 | b | ks | 8594185792727
GE555YF05CZ | GE555-F | DN32 x 3/4"/5 |  | 100 mm | 33025 | 39960.25 | b | ks | 8594185792734
GE555YF06CZ | GE555-F | DN32 x 3/4"/6 |  | 100 mm | 39143 | 47363.03 | b | ks | 8594185792741
GE555YF07CZ | GE555-F | DN32 x 3/4"/7 |  | 100 mm | 45827 | 55450.67 | b | ks | 8594185792758
GE555YF08CZ | GE555-F | DN32 x 3/4"/8 |  | 100 mm | 52035 | 62962.35 | b | ks | 8594185792765
GE555YF09CZ | GE555-F | DN32 x 3/4"/9 |  | 100 mm | 58245 | 70476.45 | b | ks | 8594185792772
GE555YF65CZ | GE555-F | DN40 x 3/4"/5 | Rozdělovač s měřením spotřeby tepla na jednotlivých vývodech, mezikusy 110 mm pro měřiče tepla 0,6 nebo 1,5 m3/h, kulové kohouty s otvorem M10 pro montáž čidla, regulátor diferenčního tlaku, partnerský ventil, zónový ventil. Bez vstupních armatur. | rozteč 100 mm | 37506 | 45382.26 | b | ks | 8594185793052
GE555YF66CZ | GE555-F | DN40 x 3/4"/6 |  | rozteč 100 mm | 44336 | 53646.56 | b | ks | 8594185793069
GE555YF67CZ | GE555-F | DN40 x 3/4"/7 |  | rozteč 100 mm | 51523 | 62342.83 | b | ks | 8594185793076
GE555YF68CZ | GE555-F | DN40 x 3/4"/8 |  | rozteč 100 mm | 58392 | 70654.32 | b | ks | 8594185793083
GE555YF69CZ | GE555-F | DN40 x 3/4"/9 |  | rozteč 100 mm | 65633 | 79415.93 | b | ks | 8594185793090
GE555YF70CZ | GE555-F | DN40 x 3/4"/10 |  | rozteč 100 mm | 72760 | 88039.6 | b | ks | 8594185793106
GE555YF71CZ | GE555-F | DN40 x 3/4"/11 |  | rozteč 100 mm | 79427 | 96106.67 | b | ks | 8594185793113
GE555YF72CZ | GE555-F | DN40 x 3/4"/12 |  | rozteč 100 mm | 86678 | 104880.38 | b | ks | 8594185793120
GE555YW210CZ | GE555-W | 3/4" | Modul pro měření spotřeby tepla s vyvažovacím ventilem. Pro měřiče tepla s průtokem 0,6 nebo 1,5 m3/hod. Měření spotřeby TUV 3/4" a SV 3/4" (110 mm). | 110 mm | 10118 | 12242.78 | b | ks | 8594185792802
GE555YW223CZ | GE555-W | 3/4" | Modul pro měření spotřeby tepla se zónovým kulovým kohoutem. Pro měřiče tepla s průtokem 0,6 nebo 1,5 m3/hod. Měření spotřeby TUV 3/4" a SV 3/4" (110 mm). | 110 mm | 9294 | 11245.74 | b | ks | 8009902916855
GE555YW310CZ | GE555-W | 3/4" | Modul pro měření spotřeby tepla s vyvažovacím ventilem a filtrem. Pro měřiče tepla s průtokem 0,6 nebo 1,5 m3/hod. Měření spotřeby TUV 3/4" a SV 3/4" (110 mm). | 110 mm | 10651 | 12887.71 | b | ks | 8009902916862
GE555YW313CZ | GE555-W | 3/4" | Modul pro měření spotřeby tepla s filtrem. Pro měřiče tepla s průtokem 0,6 nebo 1,5 m3/hod. Měření spotřeby TUV 3/4" a SV 3/4" (110 mm). | 110 mm | 8813 | 10663.73 | b | ks
GE555YW323CZ | GE555-W | 3/4" | Modul pro měření spotřeby tepla se zónovým kulovým kohoutem a filtrem. Pro měřiče tepla s průtokem 0,6 nebo 1,5 m3/hod. Měření spotřeby TUV 3/4" a SV 3/4" (110 mm). | 110 mm | 9788 | 11843.48 | b | ks | 8009902916886
GE555YW325CZ | GE555-W | 1" | Modul pro měření spotřeby tepla se zónovým kulovým kohoutem a filtrem. Pro měřiče tepla s průtokem 2,5 m3/hod. Měření spotřeby TUV 3/4" a SV 3/4" (110 mm). | 130 mm | 10834 | 13109.14 | b | ks | 8009902916893
GE555YW412CZ | GE555-W | 1" | Modul pro měření spotřeby tepla s vyvažovacím ventilem a filtrem. Pro měřiče tepla s průtokem 2,5 m3/hod. Měření spotřeby TUV 3/4" a SV 3/4" (110 mm). | 130 mm | 13008 | 15739.68 | b | ks | 8009902916879
GE555YW420CZ | GE555-W | 3/4" | Modul pro měření spotřeby tepla s vyvažovacím ventilem zónovým kulovým kohoutem a filtrem. Pro měřiče tepla s průtokem 0,6 nebo 1,5 m3/hod. Měření spotřeby TUV 3/4" a SV 3/4" (110 mm). | 110 mm | 11874 | 14367.54 | b | ks | 8009902916909
GE555YW422CZ | GE555-W | 1" | Modul pro měření spotřeby tepla s vyvažovacím ventilem zónovým kulovým kohoutem a filtrem. Pro měřiče tepla s průtokem 2,5 m3/hod. Měření spotřeby TUV 3/4" a SV 3/4" (110 mm). | 130 mm | 12973 | 15697.33 | b | ks | 8009902916916
GE555YW440CZ | GE555-W | 1/2" | Modul pro měření spotřeby tepla s vyvažovacím ventilem a zónovým kulovým kohoutem. Pro měřiče tepla s průtokem 0,6 nebo 1,5 m3/hod. Ve skříni 500x500x110. Měření spotřeby TUV 3/4" a SV 3/4" (110 mm). | 110 mm | 10573 | 12793.33 | b | ks | 8009902917708
GE555YW442CZ | GE555-W | 3/4" | Modul pro měření spotřeby tepla s vyvažovacím ventilem a zónovým kulovým kohoutem. Pro měřiče tepla s průtokem 0,6 nebo 1,5 m3/hod. Ve skříni 500x500x110. Měření spotřeby TUV 3/4" a SV 3/4" (110 mm). | 110 mm | 10693 | 12938.53 | b | ks | 8009902917715
GZ179Y056 | GZ179 | 28 x 1" | Připojovací adaptérové šroubení pro Giacoqest. |  | 394 | 476.74 | a | ks | 8009902305123
HTR230 |  |  | Manuální elektronický termostat, PWM, tiché relé, 1°C, 230V, 0,5A |  | 860 | 1040.6 | s | ks | 5060103693313
HTR24 |  |  | Manuální elektronický termostat, PWM, tiché relé, 1°C, 24V, 0,5A |  | 900 | 1089 | s | ks | 5060103693320
HTRP230 |  |  | Týdenní programovatelný termostat, PWM, tiché relé, 0,5°C, 230V, 0,5A |  | 1650 | 1996.5 | s | ks | 5060103693344
HTRP24 |  |  | Týdenní programovatelný termostat, PWM, tiché relé, 0,5°C, 24V, 0,5A |  | 1750 | 2117.5 | s | ks | 5060103694556
HTRP-RF | HTR | týdenní | Bezdrátový programovatelný termostat, 2xAA, 0,5°C, 2,4 GHz | podl. vytáp. | 2140 | 2589.4 | s | ks | 5060103694280
HTR-RF | HTR |  | Bezdrátový manuální termostat, 2xAA, 0,5°C, 2,4 GHz | podl. vytáp. | 1280 | 1548.8 | s | ks | 5060103694402
HTRS230 |  |  | Digitální manuální termostat, PWM, tiché relé, 0,5°C, 230V, 0,5A |  | 1240 | 1500.4 | s | ks | 5060103693337
HTRS-RF | HTR | denní | Bezdrátový digitální termostat, 2xAA, 0,5°C, 2,4 GHz | podl. vytáp. | 1910 | 2311.1 | s | ks | 5060103694273
iT300 |  |  | Bezdrátové čidlo k termostatu SALUS iT500 pro 2. zónu ÚT |  | 910 | 1101.1 | s | ks
iT500 |  |  | Internetový bezdrátový termostat, 0-230V, 0,5°C, 16A, 868MHz - kompletní sada |  | 5500 | 6655 | s | ks
iT500RX |  |  | Samostatný bezdrátový přijímač k iT500, 230V |  | 1650 | 1996.5 | s | ks
iTG310 |  |  | Samostatná internetová brána pro internetové termostaty |  | 1670 | 2020.7 | s | ks
K270Y101 | K270 | 230 V | Motor pro zónové ventily R276, R277, R278, R279, R279D s mikrospínačem |  | 3243 | 3924.03 | a | ks | 8009902293765
K270Y102 | K270 | 24 V | Motor pro zónové ventily R276, R277, R278, R279, R279D s mikrospínačem |  | 3383 | 4093.43 | a | ks | 8009902293772
K270Y111 | K270-2 | 230 V | Rychlý pohon pro třícestný ventil R279D a R279HP (zónový), 10 sekund. |  | 2993 | 3621.53 | a | ks | 8009902385446
K270Y211 | K270 | 230 V | Motor pro R586HPIY105 - 8s (R279B) |  | 1946 | 2354.66 | a | ks | 8009902385439
K272Y101 | K272 | 230 V | Motor pro zónové ventily R276, R277, R278, R279, R279D, R276B, s mikrospínačem, ručním ovládáním a vytápěním |  | 4941 | 5978.61 | a | ks | 8009902296957
K272Y102 | K272 | 24 V | Motor pro zónové ventily R276, R277, R278, R279, R279D, R276B, s mikrospínačem, ručním ovládáním a vytápěním |  | 5145 | 6225.45 | a | ks | 8009902296964
K274Y052 | K274-2 | 24V 0÷10V | Motor pro šesticestný zónový ventil R274, spojité ovládání | certifikace CE a UL | 7026 | 8501.46 | a | ks | 8009902270919
K274Y072 | K274-2 | 24V 2÷10V | Motor pro šesticestný zónový ventil R274, spojité ovládání | certifikace CE | 3118 | 3772.78 | a | ks | 8009902343163
K274Y101 | K274 | 230 V | Motor pro směšovací ventily R295, R296 |  | 2763 | 3343.23 | a | ks | 8009902298456
K274Y102 | K274 | 24 V | Motor pro směšovací ventily R295, R296 |  | 2900 | 3509 | a | ks | 8009902293789
K274Y103 | K274-1 | 24 V - 0÷10 V | Motor pro kotlové sestavy R586RFL. |  | 5274 | 6381.54 | a | ks | 8009902318635
K275Y002 | K275 | 24V | Motor s integrovaným regulátorem na pevnou teplotu pro směšovací ventily R295, R296. Včetně napájecího trafa 230/24V |  | 7945 | 9613.45 | a | ks | 8009902306663
K275Y011 | K275-1 | 230 V | Motor pro směšovací ventily směšovací ventily R296, R297 nebo šesticestný zónový ventil R274, tříbodové ovládání |  | 3251 | 3933.71 | a | ks | 8009902332754
K275Y013 | K275-1 | 24V 0÷10V | Motor pro směšovací ventily směšovací ventily R296, R297 nebo šesticestný zónový ventil R274, spojité ovládání, lze ovládat i proudem 0 ÷ 20mA. |  | 4503 | 5448.63 | a | ks | 8009902321840
K281EX001 | K281E | 230V | Thermoelektrická hlava ON/OFF, pro ventil R206AM | M30x1,5 | 1205 | 1458.05 | a | ks | 8009902336783
K281EX002 | K281E | 24V | Thermoelektrická hlava ON/OFF, pro ventil R206AM | M30x1,5 | 1205 | 1458.05 | a | ks | 8009902336790
K281X012 | K281 | 24V 0÷10V | Motor pro třícestný směšovač R298, R206AM, spojité ovládání | M30x1,5 | 4131 | 4998.51 | a | ks | 8009902271152
K281X022 | K281 | 24V | Motor pro třícestný směšovač R298, R206AM, tříbodové ovládání | M30x1,5 | 4166 | 5040.86 | a | ks | 8009902292904
K281X032 | K281 | 24V 0÷10V | Motor pro R206AY056, spojité ovládání |  | 4728 | 5720.88 | a | ks | 8009902349455
K281X042 | K281 | 24V 0÷10V | Motor pro R206AY057 a 8, spojité ovládání |  | 8161 | 9874.81 | a | ks | 8009902349462
K281X062 | K281-1 | 24V 0÷10V | Motor pro ovládání ventilů R206A-1 (DN15, DN20, DN25) a sady fan-coilů R280KC. |  | 3208 | 3881.68 | a | ks | 8009902362188
K281X063 | K281-1 | 24 V - 0÷10 V /s ochranou proti selhání | Motor pro ovládání ventilů R206A-1 (DN15, DN20, DN25) a sady fan-coilů R280KC. |  | 8345 | 10097.45 | a | ks | 8009902381011
K281X082 | K281-2 | 24 V - 0÷10 V | Motor pro ovládání ventilů R206A-1 (DN50). |  | 8415 | 10182.15 | a | ks | 8009902380557
K282KX012CZ | K282K | 24V | Sada motoru s regulaci a napájením pro řízení topení/chlazení na pevnou teplotu pro třícesný směšovací ventil R298. | M30x1,5 | 5824 | 7047.04 | c | ks | 8594185792284
K360MY001 | K360 | E1616-2-0151 | Transformátor 230V - 24V (5VA) pro R557MS |  | 1329 | 1608.09 | a | ks | 8009902916473
K369AY022 | K369 | 25 x 0,8 cm | Isolační a dilatační pás - podlaha x stěna, samolepící |  | 77 | 93.17 | a | m | 8009902214845
K369SY001 | K369S | 8 x 0,8 cm | Isolační a dilatační pás - podlaha x stěna, samolepící | Spider | 32.5 | 39.325 | a | m | 8009902322014
K369Y021 | K369 | 15 x 0,8 cm | Isolační a dilatační pás - podlaha x stěna, samolepící |  | 32.5 | 39.325 | a | m | 8009902181628
K373Y011 | K373 | 230V | Termoregulační spínač s odděleným čidlem 40 až 80°C |  | 5941 | 7188.61 | a | ks | 8009902155834
K373Y012 | K373 | 230V | Termoregulační spínač s odděleným čidlem 40 až 80°C, s jímkou |  | 6229 | 7537.09 | a | ks | 8009902155858
K373Y013 | K373I | 20 ÷ 90°C | Bimetalový příložný termostat |  | 762 | 922.02 | a | ks | 8009902251826
K373Y021 | K373I-1 | 1/2" 0 ÷ 90°C | Bimetalový jímkový termostat |  | 1270 | 1536.7 | a | ks | 8009902251765
K373Y022 | K373I-2 | 1/2" 0÷90°C/90÷110°C | Bimetalový dvojitý jímkový termostat | regulační/havarijní | 2229 | 2697.09 | a | ks | 8009902251802
K373Y023 | K373I-3 | 1/2" 90 ÷ 110°C | Bimetalový jímkový havarijní termostat |  | 1469 | 1777.49 | a | ks | 8009902251789
K374Y001 | K374-1 | 1/4" - Pmax 5 bar - Tmax 110 °C | Tlakový spínač, schválen INAIL |  | 971 | 1174.91 | a | ks | 8009902251970
K374Y002 | K374-2 | 1/4" - Pmax 5 bar - Tmax 110 °C | Tlakový spínač, schválen INAIL |  | 1192 | 1442.32 | a | ks | 8009902251994
K374Y003 | K374-3 | 1/4" - Pmax 5 bar - Tmax 55 °C | Tlakový spínač, schválen INAIL |  | 738 | 892.98 | a | ks | 8009902252014
K374Y004 | K374-4 | 1/4" - Pmax 5 bar - Tmax 55 °C | Tlakový spínač, schválen INAIL |  | 783 | 947.43 | a | ks | 8009902252038
K375Y021 | K375 | 1 litr | PROTECT-UNIVERSAL je speciální inhibitor rzi a vodního kamene pro vysokoteplotní a nízkoteplotní systémy | 1:100 | 867 | 1049.07 | a | ks | 8009902341640
K376Y001 | K376 | 10 litrů | Plastifikátor do betonu (mísící poměr - 1l na 100kg cementu) | cena za kus | 2074 | 2509.54 | a | ks | 8009902064693
K380Y001 | K380 | 1 litr | CLEAN je neutrální, rychlý a účinný čisticí prostředek pro topné systémy | 1:100 | 1022 | 1236.62 | a | ks | 8009902341633
K381Y001 | K381 | 1 litr | REMOVE-RAPID Nekyselý koncentrovaný přípravek pro odstraňování vodního kamene, nečistot a oxidů v topných systémech | 1:100 | 1354 | 1638.34 | a | ks | 8009902341657
K382Y001 | K382 | 1 litr | 2IN1 Speciální nekyselá kapalina na odstraňování vodního kamene, odstraňování kalů, čištění, antikorozní a dezinfekční kapalinu | 1:100 | 1501 | 1816.21 | a | ks | 8009902341664
K393Y001 | K393 | 50x50-1000x2000 | Armovací síť, pozinkovaná, drát pr. 2mm, oka 50x50mm | cena za m2 | 264 | 319.44 | a | m2 | 8009902246648
K410WY001 | K410W-R | 2x1,5 AA | Prostorové bezdrátové čidlo teploty pro KPM40 -topné tělesa |  | 3261 | 3945.81 | c | ks | 8009902329761
K410WY002 | K410W-P | 2x1,5 AA | Prostorové bezdrátové čidlo teploty pro KPM40 - sálavé systémy |  | 4074 | 4929.54 | c | ks | 8009902321468
K410WY003 | K410W-P | 2x1,5 AA | Prostorové bezdrátové čidlo teploty a vlhkosti pro KPM40 - sálavé systémy |  | 3380 | 4089.8 | c | ks | 8009902337049
K410WY012 | K410W-B | 12V DC | Přístupový bod pro teplotní čidla K410W pro KPM40 |  | 4438 | 5369.98 | c | ks | 8009902335823
K463PY001 | K463P | kabel 6 m - čidlo 5 cm, průměr 6 mm | čidlo teploty topné vody pro KPM30/31 a KPM22 |  | 554 | 670.34 | c | ks | 8009902273385
K465Y001 |  |  |  |  | 2992 | 3620.32 | c | ks | 8009902335830
K470HX001 | K470H |  | Týdenní programovatelná hlavice pro termostatické ventily Clip-Clap nebo M30x1,5 |  | 1381 | 1671.01 | a | ks | 8009902273538
K471X001 | K471 |  | Programovací USB klíč k hlavám K470H - volitelné příslušenství |  | 1616 | 1955.36 | n | ks | 8009902273552
K489Y001CZ | K489 | - | Instalační krabice pro termostaty K480I, K482, K483, K490 | skupina GK | 21 | 25.41 | c | ks | 8009902253615
K489Y005CZ | K489-2 | LNA4803AG | Krycí rámeček pro termostaty K480I, K482, K483,K490 | skupina GK | 686 | 830.06 | c | ks
K490IY001 | K490I | 230V | Týdenní programovatelný termostat, oddělené relé 5(3)A/250V | 2°C ÷ 40°C | 4653 | 5630.13 | a | ks | 8009902266936
K490IY002 | K490I | 2 x AAA 1,5V | Týdenní programovatelný termostat, oddělené relé 5(3)A/250V, bateriové napájení |  | 2500 | 3025 | a | ks | 8009902266943
K492TY002 | K492T | 230V | Týdenní programovatelný dotykový termostat, pro topení/chlazení, WI-FI, s čidlem vlhkosti, relé pro termohlavy a relé pro odvlhčovač, aplikace K-DOMO | skupina GK | 9356 | 11320.76 | c | ks | 8009902339951
K492TY012 | K492T | 230V | Týdenní programovatelný dotykový termostat, pro topení/chlazení, WI-FI, s čidlem vlhkosti, relé pro termohlavy, ovládání fan-koilů 0÷10V, aplikace K-DOMO | skupina GK | 9356 | 11320.76 | c | ks | 8009902339968
K493TWY002 | K493T | 12V= | Prostorový termostat s dotykovým LCD displejem, s čidlem vlhkosti, pro KPM30/31, ovládání fankoilu 0÷10V nebo v kombinaci s KF201 3rychlostní fankoil a R473, komunikace ModBus nebo WIFI | skupina GK | 7053 | 8534.13 | c | ks | 8009902380991
K494AY001 | K494 | 2 x AAA 1,5V | Prostorový termostat, oddělené relé 5(3)A/250V, bateriové napájení | 2°C ÷ 40°C | 1406 | 1701.26 | a | ks | 8009902266882
K494IY001 | K494I | 230V - černý | Prostorový termostat pro topení/chlazení, oddělené relé 5(3)A/250V | 2°C ÷ 40°C | 3114 | 3767.94 | a | ks | 8009902272890
K494IY002 | K494I | 230V - bílý | Prostorový termostat pro topení/chlazení, oddělené relé 5(3)A/250V | 2°C ÷ 40°C | 3114 | 3767.94 | a | ks | 8009902272913
K495CY002 | K495C | 12÷24 Vac / 12 Vdc | Týdenní termostat s čidlem teploty a vlhkosti, připojení po sběrnici CANbus. |  | 3288 | 3978.48 | c | ks | 8009902385699
K803PY001CZ | K803P | D16 - 4m | Roznášecí profil Ω pro aktivní podhled, pro trubku 16x2 | m | 145 | 175.45 | c | m
K803PY002CZ | K803P |  | Křížová spojka pro profily K803P | ks | 20 | 24.2 | c | m
K803PY003CZ | K803P |  | Podélná spojka pro profily K803P | ks | 11.6 | 14.036 | c | m2
K803PY011CZ | K803P | D16 - 2,25 m | Roznášecí profil Ω pro aktivní podhled, pro plastovou trubku 16 x 2. |  | 145 | 175.45 | c | m
K805PY003 | K805P | 600x300x1 | Pozinkovaný plech pro vytvoření nosné vrstvy u suchého systému podlahového vytápění. | cena za 1m2 | 977 | 1182.17 | a | m2 | 8009902354893
K805PY004 | K805P | 600x600x1 | Pozinkovaný plech pro vytvoření nosné vrstvy u suchého systému podlahového vytápění. | cena za 1m2 | 1329 | 1608.09 | a | m2 | 8009902354916
K805PY023 | K805P-1 | 600x300x1 | Pozinkovaný plech se samolepící vrstvou pro vytvoření nosné vrstvy u suchého systému podlahového vytápění. | cena za 1m2 | 1315 | 1591.15 | a | m2 | 8009902354947
K805PY024 | K805P-1 | 600x600x1 | Pozinkovaný plech se samolepící vrstvou pro vytvoření nosné vrstvy u suchého systému podlahového vytápění. | cena za 1m2 | 1707 | 2065.47 | a | m2 | 8009902354985
K85RSY053 | K85RS | RS12xRS12 - 900 mm | Připojovací flexibilní hadice, demontovatelná rychlospojka, pro stropní panely s CU potrubím, nerezový oplet |  | 423 | 511.83 | b | ks | 8009902286590
K85RSY054 | K85RS | RS12 x 1/2" - 900 mm | Připojovací flexibilní hadice, demontovatelná rychlospojka, pro stropní panely s CU potrubím, nerezový oplet |  | 387 | 468.27 | b | ks | 8009902286613
KA410Y001 |  |  |  |  | 5412 | 6548.52 | c | ks | 8009902321437
KADY160 | KAD | Isocoll 160 | Polyuretanové lepidlo pro desky SPIDER |  | 373 | 451.33 | a | ks | 8009902378103
KD410Y001 |  |  |  |  | 19273 | 23320.33 | c | ks | 8009902326135
KD410Y002 |  |  |  |  | 18097 | 21897.37 | c | ks | 8009902326142
KE410Y002 |  |  |  |  | 15287 | 18497.27 | c | ks | 8009902335892
KFCWDB102 | KFC-WD | TG 200 SX |  |  | 18381 | 22241.01 | b | ks | 8009902388218
KFCWDB104 | KFC-WD | TG 400 SX |  |  | 19721 | 23862.41 | b | ks | 8009902388225
KFCWDB106 | KFC-WD | TG 600 SX |  |  | 22184 | 26842.64 | b | ks | 8009902388232
KFCWDB108 | KFC-WD | TG 800 SX |  |  | 25463 | 30810.23 | b | ks | 8009902388249
KFCWDB110 | KFC-WD | TG 1000 SX |  |  | 28051 | 33941.71 | b | ks | 8009902388256
KFCWUB004 | KFC-WU | TG 400 DX |  |  | 19740 | 23885.4 | b | ks | 8009902388324
KFCWUB006 | KFC-WU | TG 600 DX |  |  | 21786 | 26361.06 | b | ks | 8009902388331
KFCWUB008 | KFC-WU | TG 800 DX |  |  | 23966 | 28998.86 | b | ks | 8009902388348
KFCWULB008 | KFC-WU | TG XL 800 DX |  |  | 27774 | 33606.54 | b | ks | 8009902388355
KG800Y001 | KG800 | 40x28x4000 | Primární nosník U tvarovaný 40x28x4000 |  | 433 | 523.93 | c | ks | 8009902917074
KG800Y020 | KG800 | 50x27x4000 | Sekundární nosník CD 50x27x4000 |  | 359 | 434.39 | c | ks | 8009902917081
KG800Y040 | KG800 | 27x30x4000 | Ukončovací profil U 27x30x0,6 |  | 184 | 222.64 | c | ks | 8009902917098
KG804Y001 | KG804 | 4x1500 | Závěs pr. 4mm |  | 29.4 | 35.574 | c | ks | 8009902917104
KG806Y001 | KG806 |  | Pružnina závěsu dvojitá |  | 15.8 | 19.118 | c | ks | 8009902205751
KG814Y001 | KG814 | 40x28 | Spojka pro primární nosník |  | 29.4 | 35.574 | c | ks | 8009902205737
KG814Y002 | KG814 | 50x28 | Spojka pro sekundární nosník |  | 10.5 | 12.705 | c | ks | 8009902205713
KGNASY001 | KGNAS | 90m | Zakrývací páska - samolepící |  | 450 | 544.5 | c | m | 8009902205706
KGSTUY001 | KGSTU | 5kg | Sádra spárovací 5kg |  | 246 | 297.66 | c | ks | 8009902917111
KGSTUY002 | KGSTU | 5kg UNIFLOT | Sádra vyrovnávací, brousitelná 5kg |  | 465 | 562.65 | c | ks | 8009902917128
KL04NSB |  |  | Rozšiřující modul svorkovnice KL08NSB, 4 zóny, 16 okruhů, 230V |  | 1500 | 1815 | s | ks | 5060103692699
KL04RF |  |  | Přídavná rozšiřující bezdrátová svorkovnice ke KL08RF, 4 zóny, 16 okruhů, 230V, 2,4 GHz | podl. vytáp. | 1370 | 1657.7 | s | ks | 5060103692675
KL06-230V |  |  | Centrální svorkovnice podlahového vytápění, 1-6 zón, 1-24 okruhů, 230V |  | 1600 | 1936 | s | ks | 4047795600004
KL06-24V |  |  | Centrální svorkovnice podlahového vytápění, 1-6 zón, 1-24 okruhů, 24V |  | 3200 | 3872 | s | ks | 4047795600226
KL08NSB |  |  | Centrální svorkovnice pro zónovou regulaci, 8 zón, 32 okruhů, 230V |  | 3350 | 4053.5 | s | ks | 5060103692705
KL08NSB-24V |  |  | Centrální svorkovnice podlahového vytápění, 1-8 zón, 1-32 okruhů, 24V |  | 4800 | 5808 | s | ks
KL08RF |  |  | Bezdrátová centrální svorkovnice pro zónovou regulaci, 8 zón, 32 okruhů, 230V, 2,4 GHz | podl. vytáp. | 5490 | 6642.9 | s | ks | 5060103692682
KPM22Y001 | KPM22 | 24 V~ | Řdící ekvitermní jednotka pro topení/chlazení, s displejem, pro jeden směšovaný okruh a 6 termostatů, spouští zdroj, odvlhčovač, rekuperaci, samostatná | skupina GK | 9645 | 11670.45 | c | ks | 8009902385675
KPM30Y001 | KPM30 | 24 V~ | Řdící ekvitermní jednotka pro topení/chlazení, s displejem, pro jeden směšovaný okruh, spouští zdroj, samostatná | skupina GK | 13332 | 16131.72 | c | ks | 8009902273217
KPM30Y003 | KPM30 | 24 V~ | Řdící ekvitermní jednotka pro topení/chlazení, s displejem, pro jeden směšovaný okruh, spouští zdroj, odvlhčovač a vzduchotechniku, pro 1 až 3 termostaty | skupina GK | 13332 | 16131.72 | c | ks | 8009902273231
KPM30Y004 | KPM30 | 24 V~ | Řdící ekvitermní jednotka pro topení/chlazení, s displejem, pro jeden směšovaný okruh, s rozšiřovacími moduly KPM35 pro max. 16 termostatů, 7 odvlhčovačů a 7 fankoilů | skupina GK | 13300 | 16093 | c | ks | 8009902273248
KPM40Y002 |  |  |  |  | 14690 | 17774.9 | c | ks | 8009902335908
KPM45Y002 |  |  |  |  | 14690 | 17774.9 | c | ks | 8009902335915
KS120A200 | GKCS-7 | 1200x2000 | Aktivní panel 1200x2000 - Classic - akustický |  | 8165 | 9879.65 | b | ks | 8009902367145
KS120A300 | GKCS-7 | 1200x2000 | Neaktivní panel 1200x2000 akustický pro GKCS 7 a 8 |  | 5568 | 6737.28 | b | ks | 8009902367206
KS120I200 | GKCS-1 | 1200x2000x45 | Aktivní panel 1200x2000 - Classic - pro koupelny |  | 4802 | 5810.42 | b | ks | 8009902344290
KS120I300 | GKCS-1 | 1200x2000x45 | Neaktivní panel 1200x2000 - pro koupelny, pro GKCS až GKCS-5 |  | 2351 | 2844.71 | b | ks | 8009902421168
KS120L200 | GKCS-2 | 1200x2000x45 | Aktivní panel 1200x2000 - Classic - pro světla |  | 4421 | 5349.41 | b | ks | 8009902344085
KS120X300 | GKCS | 1200x2000x45 | Neaktivní panel 1200x2000 pro GKCS až GKCS-5 |  | 1875 | 2268.75 | b | ks | 8009902234270
KS120Y200 | GKCS | 1200x2000x45 | Aktivní panel 1200x2000 - Classic |  | 4775 | 5777.75 | b | ks | 8009902343996
KS60A120 | GKCS-7 | 600x1200 | Aktivní panel 600x1200 - Classic - akustický |  | 2450 | 2964.5 | b | ks | 8009902367169
KS60A200 | GKCS-7 | 600x2000 | Aktivní panel 600x2000 - Classic - akustický |  | 4083 | 4940.43 | b | ks | 8009902367152
KS60I120 | GKCS-1 | 600x1200x45 | Aktivní panel 600x1200 - Classic - pro koupelny |  | 1647 | 1992.87 | b | ks | 8009902344306
KS60I200 | GKCS-1 | 600x2000x45 | Aktivní panel 600x2000 - Classic - pro koupelny |  | 2475 | 2994.75 | b | ks | 8009902344313
KS60L120 | GKCS-2 | 600x1200x45 | Aktivní panel 600x1200 - Classic - pro světla |  | 1329 | 1608.09 | b | ks | 8009902344108
KS60L200 | GKCS-2 | 600x2000x45 | Aktivní panel 600x2000 - Classic - pro světla |  | 2211 | 2675.31 | b | ks | 8009902344092
KS60Y120 | GKCS | 600x1200x45 | Aktivní panel 600x1200 - Classic |  | 1647 | 1992.87 | b | ks | 8009902344283
KS60Y200 | GKCS | 600x2000x45 | Aktivní panel 600x2000 - Classic |  | 2420 | 2928.2 | b | ks | 8009902344276
KSS120A200 | GKCS-8 | 1200x2000 | Aktivní panel 1200x2000 - Super Classic - akustický |  | 8907 | 10777.47 | b | ks | 8009902367176
KSS120I200 | GKCS-4 | 1200x2000x45 | Aktivní panel 1200x2000 - Super Classic - pro koupelny |  | 5455 | 6600.55 | b | ks | 8009902344122
KSS120L200 | GKCS-5 | 1200x2000x45 | Aktivní panel 1200x2000 - Super Classic - pro světla |  | 5161 | 6244.81 | b | ks | 8009902344139
KSS120Y200 | GKCS-3 | 1200x2000x45 | Aktivní panel 1200x2000 - Super Classic |  | 5161 | 6244.81 | b | ks | 8009902344115
KSS60A120 | GKCS-8 | 600x1200 | Aktivní panel 600x1200 - Super Classic - akustický |  | 2674 | 3235.54 | b | ks | 8009902367190
KSS60A200 | GKCS-8 | 600x2000 | Aktivní panel 600x2000 - Super Classic - akustický |  | 4454 | 5389.34 | b | ks | 8009902367183
KSS60I120 | GKCS-4 | 600x1200x45 | Aktivní panel 600x1200 - Super Classic - pro koupelny |  | 1647 | 1992.87 | b | ks | 8009902344177
KSS60I200 | GKCS-4 | 600x2000x45 | Aktivní panel 600x2000 - Super Classic - pro koupelny |  | 2729 | 3302.09 | b | ks | 8009902344160
KSS60L120 | GKCS-5 | 600x1200x45 | Aktivní panel 600x1200 - Super Classic - pro světla |  | 1647 | 1992.87 | b | ks | 8009902344191
KSS60L200 | GKCS-5 | 600x2000x45 | Aktivní panel 600x2000 - Super Classic - pro světla |  | 2582 | 3124.22 | b | ks | 8009902344184
KSS60Y120 | GKCS-3 | 600x1200x45 | Aktivní panel 600x1200 - Super Classic |  | 1647 | 1992.87 | b | ks | 8009902344153
KSS60Y200 | GKCS-3 | 600x2000x45 | Aktivní panel 600x2000 - Super Classic |  | 2582 | 3124.22 | b | ks | 8009902344146
KSU120X300 | KSU | 1200x2000x40 | Neaktivní panel pro GKC a GKSC-6, 1200x2000 - Ultra |  | 4440 | 5372.4 | b | ks | 8009902363727
KSUC120Y200 | GKC | 1200x2000x40 | Aktivní panel 1200x2000 - Ultra, CU |  | 18141 | 21950.61 | b | ks | 8009902363666
KSUC60Y120 | GKC | 600x1200x40 | Aktivní panel 600x1200 - Ultra, CU |  | 10049 | 12159.29 | b | ks | 8009902363673
KSUC60Y200 | GKC | 600x2000x40 | Aktivní panel 600x2000 - Ultra, CU |  | 10271 | 12427.91 | b | ks | 8009902363680
KSUP120Y200 | GKCS-6 | 1200x2000x40 | Aktivní panel 1200x2000 - Ultra, PEX |  | 7793 | 9429.53 | b | ks | 8009902363697
KSUP60Y120 | GKCS-6 | 600x1200x40 | Aktivní panel 600x1200 - Ultra, PEX |  | 4404 | 5328.84 | b | ks | 8009902363703
KSUP60Y200 | GKCS-6 | 600x2000x40 | Aktivní panel 600x2000 - Ultra, PEX |  | 4279 | 5177.59 | b | ks | 8009902363710
KTD3Y003 | KTD3 | 3 čidla | Elektronický regulátor pro solární systémy, včetně teplotních čidel |  | 8113 | 9816.73 | b | ks | 8009902229962
KTD5Y006 | KTD5 | 6 čidel | Elektronický regulátor pro solární systémy, včetně teplotních čidel |  | 13096 | 15846.16 | b | ks | 8009902229979
KTDPY001 | KTD | KTDP | Ochrana elektronického regulátoru proti přepětí |  | 818 | 989.78 | b | ks | 8009902241773
KTDSY001 | KTDS | Pt1000 | Čidlo teploty pro elektronický regulátor KTD |  | 764 | 924.44 | b | ks | 8009902241766
MS600 |  |  | Bezdrátové pohybové čidlo, 1x baterie CR123A, 2,4 GHz |  | 1590 | 1923.9 | s | ks
N5Y003 | N5 | 1/2" | Zpětná klapka - gumové těsnění | PN16 | 382 | 462.22 | a | ks | 8009902046569
N5Y004 | N5 | 3/4" | Zpětná klapka - gumové těsnění | PN16 | 492 | 595.32 | a | ks | 8009902046576
N5Y005 | N5 | 1" | Zpětná klapka - gumové těsnění | PN16 | 716 | 866.36 | a | ks | 8009902046583
N5Y006 | N5 | 1 1/4" | Zpětná klapka - gumové těsnění | PN16 | 1031 | 1247.51 | a | ks | 8009902046590
N5Y007 | N5 | 1 1/2" | Zpětná klapka - gumové těsnění | PN16 | 1304 | 1577.84 | a | ks | 8009902046606
N5Y008 | N5 | 2" | Zpětná klapka - gumové těsnění | PN16 | 1823 | 2205.83 | a | ks | 8009902046613
N5Y009 | N5 | 2"1/2 | Zpětná klapka - gumové těsnění | PN16 | 2735 | 3309.35 | a | ks | 8009902153571
N5Y010 | N5 | 3" | Zpětná klapka - gumové těsnění | PN16 | 4034 | 4881.14 | a | ks | 8009902153595
N5Y011 | N5 | 4" | Zpětná klapka - gumové těsnění | PN10 | 6972 | 8436.12 | a | ks | 8009902153618
N6Y003 | N6 | 1/2" | Zpětná klapka - mosazné sedlo | PN16 | 381 | 461.01 | a | ks | 8009902046620
N6Y004 | N6 | 3/4" | Zpětná klapka - mosazné sedlo | PN16 | 492 | 595.32 | a | ks | 8009902046637
N6Y005 | N6 | 1" | Zpětná klapka - mosazné sedlo | PN16 | 716 | 866.36 | a | ks | 8009902046644
N6Y006 | N6 | 1 1/4" | Zpětná klapka - mosazné sedlo | PN16 | 1031 | 1247.51 | a | ks | 8009902046651
N6Y007 | N6 | 1 1/2" | Zpětná klapka - mosazné sedlo | PN16 | 1305 | 1579.05 | a | ks | 8009902153748
N6Y008 | N6 | 2" | Zpětná klapka - mosazné sedlo | PN16 | 1823 | 2205.83 | a | ks | 8009902046668
N6Y009 | N6 | 2"1/2 | Zpětná klapka - mosazné sedlo | PN16 | 2736 | 3310.56 | a | ks | 8009902153793
N6Y010 | N6 | 3" | Zpětná klapka - mosazné sedlo | PN16 | 4032 | 4878.72 | a | ks | 8009902153816
OS600 |  |  | Bezdrátový okenní/dveřní senzor, 1x baterie CR3032, 2,4 GHz |  | 1000 | 1210 | s | ks | 5060103693450
P10SY001 | P10S | xR553S 1" | Náhradní vložka pro R553S |  | 388 | 469.48 | a | ks | 8009902156497
P10SY002 | P10S | xR553S 11/4" | Náhradní vložka pro R553S |  | 405 | 490.05 | a | ks | 8009902156527
P10SY003 | P10S | 1" x 3/4" E | Náhradní vložka pro R553S |  | 352 | 425.92 | a | ks | 8009902168674
P10SY004 | P10S | 1 1/4"x3/4"E | Náhradní vložka pro R553S |  | 396 | 479.16 | a | ks | 8009902241698
P10VY001 | P10V | xR553V 1" | Náhradní vložka pro R553V |  | 717 | 867.57 | a | ks | 8009902156909
P10VY002 | P10V | xR553V 1 1/4" | Náhradní vložka pro R553V |  | 746 | 902.66 | a | ks | 8009902156930
P10VY003 | P10V | 1" x 3/4" E | Náhradní vložka pro R553V |  | 717 | 867.57 | a | ks | 8009902214357
P10VY004 | P10V | 1 1/4"x3/4"E | Náhradní vložka pro R553V |  | 728 | 880.88 | a | ks | 8009902214388
P10VY011 | P10V | 1" | Náhradní vložka pro R553V - nový typ |  | 717 | 867.57 | a | ks | 8009902223540
P10VY012 | P10V | 1 1/4" | Náhradní vložka pro R553V - nový typ |  | 727 | 879.67 | a | ks | 8009902233396
P10VY013 | P10V | 1" x 3/4" E | Náhradní vložka pro R553V - nový typ |  | 733 | 886.93 | a | ks | 8009902214418
P10VY014 | P10V | 1 1/4"x3/4"E | Náhradní vložka pro R553V - nový typ |  | 727 | 879.67 | a | ks | 8009902250225
P10Y025 | R279P | 1" | Třícestný zónový ventil, pro motory K270, K272, K275, bez regulačního šroubení |  | 1238 | 1497.98 | a | ks | 8009902377380
P12ADBX001 | P12ADB | 3/8" - 3/4" - 2,5l/h | Uzavírací vložka pro ventily řady DB a rozdělovač R553FKDB, clip-clap |  | 585 | 707.85 | a | ks | 8009902359386
P12ADBX002 | P12ADB | 3/8" - 3/4" - 5l/h | Uzavírací vložka pro ventily řady DB a rozdělovač R553FKDB, clip-clap |  | 586 | 709.06 | a | ks | 8009902359409
P12AX003 | P12A | 1" | Uzavírací vložka ventilu řady 80 |  | 321 | 388.41 | a | ks | 8009902119690
P12AX004 | P12A | 1/2" | Uzavírací vložka čtyřcestných ventilů R356, R357, R358, R304T, R437, R437N, R440N |  | 149 | 180.29 | a | ks | 8009902182151
P12AX006 | P12A | 3/8" až 3/4" | Uzavírací vložka ventilu řady PTG - nové provedení |  | 250 | 302.5 | a | ks | 8009902317591
P12AX011 | P12A | 3/8" až 3/4" | Uzavírací vložka ventilu řady 80 |  | 145 | 175.45 | a | ks | 8009902118198
P12HDBX001 | P12HDB | 3/8" - 1/2" - 2,5l/h | a je to |  | 602 | 728.42 | a | ks | 8009902359362
P12HDBX002 | P12HDB | 3/8" - 1/2" - 5l/h | Uzavírací vložka pro rozdělovače R553FPDB a R553FSDB, M30x1,5 |  | 606 | 733.26 | a | ks | 8009902359348
P145XCY001 | P145XC | 3/8" x 63mm | Náhradní magnet pro R145XC - 3/4" |  | 333 | 402.93 | a | ks | 8009902373283
P145XCY002 | P145XC |  | Náhradní sítko pro R145XC - 800µ |  | 91 | 110.11 | a | ks | 8009902373306
P145XCY03CZ | P145XC |  | Náhradní O-kroužek pro baňku na R145XC |  | 31 | 37.51 | a | ks | 8594185791270
P146CX001CZ | P146C |  | Klíč pro odkalovač R146C - nerez ocel |  | 196 | 237.16 | a | ks | 8009902918118
P146CY002 | P146C-3 | 3/8" - 63 mm | Náhradní magnet pro R146C - 3/4" nová verze | červený | 384 | 464.64 | a | ks | 8009902350819
P146CY003 | P146C-3 | 3/8" - 62 mm | Náhradní jímka včetně magnetu pro R146C - 3/4" |  | 491 | 594.11 | a | ks | 8009902350871
P146CY004 | P146C-1 | 3/4" | Náhradní sada těsnění pro R146C |  | 193 | 233.53 | a | ks | 8009902354121
P146CY005 | P146C-1 | 1" | Náhradní sada těsnění pro R146C |  | 238 | 287.98 | a | ks | 8009902414269
P146CY012 | P146C-3 | 3/8" - 81 mm | Náhradní magnet pro R146C - 1" - červený |  | 551 | 666.71 | a | ks | 8009902379049
P146CY054 | P146C | 3/4" | Náhradní sítko pro R146C - 300µ |  | 111 | 134.31 | a | ks | 8009902335298
P146CY554CZ | P146C | 3/4" | Náhradní sítko pro R146C - 500µ |  | 82 | 99.22 | a | ks | 8009902918538
P146CY555CZ | P146C | 1" | Náhradní sítko pro R146C - 500µ |  | 124 | 150.04 | a | ks | 8009902918545
P146MY002 | P146M | 1/2" - 90 mm | Jímka s držákem a magnetem pro R146IM | pro 1" a 1 1/4" | 1061 | 1283.81 | a | ks | 8009902319618
P146MY003 | P146M | 1/2" - 110 mm | Jímka s držákem a magnetem pro R146IM a všechny závitové R146D | pro 1 1/2" a 2" | 1062 | 1285.02 | a | ks | 8009902278274
P146MY103 | P146M | 1/2" - 245 mm | Jímka s držákem a magnetem pro přírubové R146M(D) | DN 50 ÷ 80 | 2518 | 3046.78 | a | ks | 8009902319670
P146MY104 | P146M | 1/2" - 375 mm | Jímka s držákem a magnetem pro přírubové R146M(D) | DN 100 a 125 | 2546 | 3080.66 | a | ks | 8009902319694
P146MY105 | P146M | 1/2" - 395 | Jímka s držákem a magnetem pro přírubové R146M(D) | DN 150 | 3350 | 4053.5 | a | ks | 8009902319717
P148HPY010 | P148HP | G 1/2"M | Vypouštěcí ventil s termostatickým čidlem pro R148HP-1. |  | 1668 | 2018.28 | b | ks | 8009902410810
P15EY004 | P15E | 3/4" | Nátrubek excentrický pro R292 |  | 247 | 298.87 | a | ks | 8009902193218
P15EY005 | P15E | 1" | Nátrubek excentrický pro R292 |  | 259 | 313.39 | a | ks | 8009902198312
P15FY004 | P15F | 1"F x 3/4"F | Přípojovací šroubení pro R274N | sada 2ks | 392 | 474.32 | a | ks | 8009902346652
P15FY005 | P15F | 1"F x 1"F | Přípojovací šroubení pro R274N | sada 2ks | 498 | 602.58 | a | ks | 8009902333829
P15FY013 | P15F | 1/2"F x 1/2"F | Přípojovací šroubení pro R274N | sada 2ks | 334 | 404.14 | a | ks | 8009902312794
P15FY023 | P15UNS | 1-1/2”UNS-F x G 1/2”F | Přípojovací šroubení pro R280KC - přívod | sada 2ks | 281 | 340.01 | a | ks | 8009902387716
P15FY024 | P15UNS | 1-1/2”UNS-F x G 3/4”F | Přípojovací šroubení pro R280KC - přívod | sada 2ks | 302 | 365.42 | a | ks | 8009902387822
P15FY025 | P15UNS | 1-1/2”UNS-F x G 1”F | Přípojovací šroubení pro R280KC - přívod | sada 2ks | 468 | 566.28 | a | ks | 8009902387853
P15TGX002 | P15TG | 3/8" | Nátrubek s kulovou těsnící plochou, TG, včetně matice |  | 183 | 221.43 | a | ks | 8009902187897
P15TGX003 | P15TG | 1/2" x 3/8" | Nátrubek s kulovou těsnící plochou, TG, včetně matice |  | 204 | 246.84 | a | ks | 8009902188481
P15TGX004 | P15TG | 1/2" | Nátrubek s kulovou těsnící plochou, TG, včetně matice |  | 213 | 257.73 | a | ks | 8009902184780
P15TGX043 | P15TG-5 | 1/2" | Nátrubek gumovým těsněním a s převlečnou maticí pro R440, R437 |  | 193 | 233.53 | a | ks | 8009902206505
P15TGX044 | P15TG-6 | 1/2" | Nátrubek pro R356B(M), R357B(M), R358B(M), provedení TG, včetně matice |  | 193 | 233.53 | a | ks | 8009902215620
P15TGX045 | P15TG | 1/2" | Nátrubek pro R356B(M), R357B(M), R358B(M), provedení TG, včetně matice, závit pro injektor |  | 221 | 267.41 | a | ks | 8009902273620
P15X002 | P15-2 | 3/8" | Nátrubek s kulovou těsnící plochou |  | 77 | 93.17 | a | ks | 8009902116828
P15X003 | P15-2 | 1/2" | Nátrubek s kulovou těsnící plochou |  | 76 | 91.96 | a | ks | 8009902088583
P15X004 | P15-2 | 3/4" | Nátrubek s kulovou těsnící plochou |  | 124 | 150.04 | a | ks | 8009902198442
P15X005 | P15-2 | 1" | Nátrubek s kulovou těsnící plochou |  | 209 | 252.89 | a | ks | 8009902218416
P15X006 | P15-2 | 1 1/4" | Nátrubek s kulovou těsnící plochou |  | 304 | 367.84 | a | ks | 8009902334529
P15X033 | P15-7 | 1/2" | Nátrubek pro R304N, R324N |  | 149 | 180.29 | a | ks | 8009902210243
P15X034 | P15-7 | 3/4" | Nátrubek pro R304N, R324N |  | 157 | 189.97 | a | ks | 8009902210274
P15X035 | P15-7 | 1" DX | Nátrubek pro R304N, R324N |  | 219 | 264.99 | a | ks | 8009902219406
P15X036 | P15-7 | 1" SX | Nátrubek pro R304N, R324N |  | 238 | 287.98 | a | ks | 8009902210182
P15Y002 | P15 | 3/8" | Nátrubek s kulovou těsnící plochou |  | 76 | 91.96 | a | ks | 8009902226510
P15Y003 | P15 | 1/2" | Nátrubek s kulovou těsnící plochou |  | 72 | 87.12 | a | ks | 8009902089252
P15Y004 | P15 | 3/4" | Nátrubek s kulovou těsnící plochou |  | 115 | 139.15 | a | ks | 8009902173982
P15Y005 | P15 | 1" | Nátrubek s kulovou těsnící plochou |  | 198 | 239.58 | a | ks | 8009902093860
P15Y006 | P15 | 1 1/4" | Nátrubek s kulovou těsnící plochou |  | 290 | 350.9 | a | ks | 8009902224820
P15Y015 | P15M | 1"F x 1/2"M | Přípojovací šroubení pro R274N | sada 2ks | 385 | 465.85 | a | ks | 8009902301781
P15Y016 | P15M | 1"F x 3/4"M | Přípojovací šroubení pro R274N | sada 2ks | 334 | 404.14 | a | ks | 8009902301811
P15Y017 | P15M | 1"F x 1"M | Přípojovací šroubení pro R274N | sada 2ks | 558 | 675.18 | a | ks | 8009902312435
P15Y018 | P15M | 1/2"F x 1/2"M | Přípojovací šroubení pro R274N | sada 2ks | 339 | 410.19 | a | ks | 8009902312824
P16Y001 | P16-1 | x R356/1 | Separátor toku pro R356M/1 |  | 37 | 44.77 | a | ks | 8009902207472
P16Y003 | P16-3 | x R437 | Separátor toku pro R437 |  | 37 | 44.77 | a | ks | 8009902098070
P16Y005 | P16-5 | 1/2"-3/4"-1" | Separátor toku pro R304 |  | 37 | 44.77 | a | ks | 8009902209926
P18LX002 | P18L | 5/8" x 3/8" | Převlečná matice k nátrubku P15 | chrom | 58 | 70.18 | a | ks | 8009902089405
P18LX003 | P18L | 3/4" x 1/2" | Převlečná matice k nátrubku P15 | chrom | 65 | 78.65 | a | ks | 8009902089436
P18LX004 | P18L | 1" x 3/4" | Převlečná matice k nátrubku P15 | chrom | 124 | 150.04 | a | ks | 8009902179205
P18LX005 | P18L | 11/4 x 1" | Převlečná matice k nátrubku P15 | chrom | 145 | 175.45 | a | ks | 8009902216894
P18LX006 | P18L | 1 1/2" x 1 1/4" | Převlečná matice k nátrubku P15 | chrom | 209 | 252.89 | a | ks | 8009902226527
P18LX013 | P18L | matice k R437 | Převlečná matice k nátrubku P15 | chrom | 89 | 107.69 | a | ks | 8009902198114
P18LX023 | P18L | matice k R356 | Převlečná matice k nátrubku P15 | chrom | 76 | 91.96 | a | ks | 8009902198084
P18LX033 | P18L | xR37 1/2" | Převlečná matice ke šroubení R37 | chrom | 115 | 139.15 | a | ks | 8009902213602
P18LX034 | P18L | xR37 3/4" | Převlečná matice ke šroubení R37 | chrom | 166 | 200.86 | a | ks | 8009902213572
P18LY002 | P18L | 5/8" x 3/8" | Převlečná matice k nátrubku P15 |  | 58 | 70.18 | a | ks | 8009902095048
P18LY003 | P18L | 3/4" x 1/2" | Převlečná matice k nátrubku P15 |  | 66 | 79.86 | a | ks | 8009902089283
P18LY004 | P18L | 1" x 3/4" | Převlečná matice k nátrubku P15 |  | 115 | 139.15 | a | ks | 8009902171933
P18LY005 | P18L | 11/4 x 1" | Převlečná matice k nátrubku P15 |  | 140 | 169.4 | a | ks | 8009902094515
P18LY006 | P18L | 1 1/2" x 1 1/4" | Převlečná matice k nátrubku P15 |  | 212 | 256.52 | a | ks | 8009902091613
P18LY007 | P18S | k R252, R285 1" | Převlečná matice |  | 140 | 169.4 | a | ks | 8009902119638
P18LY008 | P18S | k R287 1" | Převlečná matice |  | 182 | 220.22 | a | ks | 8009902179540
P18LY009 | P18LS | 2" pro R252 | Převlečná matice k R252 |  | 205 | 248.05 | a | ks | 8009902097912
P18LY033 | P18L | 3/4"R37 1/2" | Převlečná matice ke šroubení R37 |  | 98 | 118.58 | a | ks | 8009902193980
P18LY034 | P18L | 1" R37 3/4" | Převlečná matice ke šroubení R37 |  | 145 | 175.45 | a | ks | 8009902348441
P18RX001 | P18R | D.8 | Převlečná matka k adaptéru R178 |  | 40 | 48.4 | a | ks | 8009902348564
P18RX002 | P18R | D.10 | Převlečná matka k adaptéru R178 |  | 41 | 49.61 | a | ks | 8009902334550
P18RX003 | P18R | D.12 | Převlečná matka k adaptéru R178 |  | 50.5 | 61.105 | a | ks | 8009902243135
P18RX004 | P18R | D.14 | Převlečná matka k adaptéru R178 |  | 53 | 64.13 | a | ks | 8009902348595
P18RX005 | P18R | D.15 | Převlečná matka k adaptéru R178 |  | 55 | 66.55 | a | ks | 8009902225292
P18RX006 | P18R | D.16 | Převlečná matka k adaptéru R178 |  | 56 | 67.76 | a | ks | 8009902226305
P18RX007 | P18R | D.18 | Převlečná matka k adaptéru R178 |  | 59 | 71.39 | a | ks | 8009902348625
P18RX008 | P18R | D.22 | Převlečná matka k adaptéru R178 |  | 94 | 113.74 | a | ks | 8009902348656
P18RY001 | P18R | D.8 | Převlečná matka k adaptéru R178 |  | 41 | 49.61 | a | ks | 8009902348687
P18RY002 | P18R | D.10 | Převlečná matka k adaptéru R178 |  | 41 | 49.61 | a | ks | 8009902253066
P18RY003 | P18R | D.12 | Převlečná matka k adaptéru R178 |  | 50.5 | 61.105 | a | ks | 8009902182519
P18RY004 | P18R | D.14 | Převlečná matka k adaptéru R178 |  | 50.5 | 61.105 | a | ks | 8009902227753
P18RY005 | P18R | D.15 | Převlečná matka k adaptéru R178 |  | 50.5 | 61.105 | a | ks
P18RY006 | P18R | D.16 | Převlečná matka k adaptéru R178 |  | 53 | 64.13 | a | ks | 8009902196592
P18RY007 | P18R | D.18 | Převlečná matka k adaptéru R178 |  | 54 | 65.34 | a | ks | 8009902205041
P18RY008 | P18R | D.22 | Převlečná matka k adaptéru R178 |  | 93 | 112.53 | a | ks | 8009902233488
P19Y001 | P19 | M28 na M30 | redukce pro montáž motorů se závitem M30x1,5 na R298 s M28x1,5 |  | 280 | 338.8 | a | ks | 8009902274801
P206Y001 | P206-1 | sada 2ks | měřící vsuvky |  | 322 | 389.62 | a | ks | 8009902261641
P206Y002 | P206 | 1/2" | připojovací šroubení pro R206C |  | 325 | 393.25 | a | ks | 8009902265793
P206Y003 | P206 | 3/4" | připojovací šroubení pro R206C |  | 450 | 544.5 | a | ks | 8009902265816
P206Y004 | P206 | 1 1/2" | připojovací šroubení pro R206C |  | 1395 | 1687.95 | a | ks | 8009902265830
P206Y005 | P206 | 2" | připojovací šroubení pro R206C |  | 1646 | 1991.66 | a | ks | 8009902265854
P206Y006 | P206 | 1" | připojovací šroubení pro R206C |  | 490 | 592.9 | a | ks | 8009902265878
P206Y007 | P206 | 1 1/4" | připojovací šroubení pro R206C |  | 725 | 877.25 | a | ks | 8009902265885
P21SY001 | P21S | Kv 0,25 (Ø 2,7 mm) | kalibrovaná clona do šroubení 6cestného ventilu R274N 1/2" |  | 132 | 159.72 | a | ks | 8009902309978
P21SY002 | P21S | Kv 0,40 (Ø 3,5 mm) | kalibrovaná clona do šroubení 6cestného ventilu R274N 1/2" |  | 132 | 159.72 | a | ks | 8009902310004
P21SY003 | P21S | Kv 0,65 (Ø 4,5 mm) | kalibrovaná clona do šroubení 6cestného ventilu R274N 1/2" |  | 132 | 159.72 | a | ks | 8009902310035
P21SY004 | P21S | Kv 1,00 (Ø 6,0 mm) | kalibrovaná clona do šroubení 6cestného ventilu R274N 1/2" |  | 132 | 159.72 | a | ks | 8009902309886
P21SY005 | P21S | Kv 1,30 (Ø 7,0 mm) | kalibrovaná clona do šroubení 6cestného ventilu R274N 1/2" |  | 132 | 159.72 | a | ks | 8009902309916
P21SY006 | P21S | Kv 1,60 (Ø 8,0 mm) | kalibrovaná clona do šroubení 6cestného ventilu R274N 1/2" |  | 132 | 159.72 | a | ks | 8009902309947
P21SY011 | P21S | Kv 0,25 (Ø 3,0 mm) | kalibrovaná clona do šroubení 6cestného ventilu R274 a R274N 1" |  | 132 | 159.72 | a | ks | 8009902310066
P21SY012 | P21S | Kv 0,40 (Ø 4,0 mm) | kalibrovaná clona do šroubení 6cestného ventilu R274 a R274N 1" |  | 132 | 159.72 | a | ks | 8009902310097
P21SY013 | P21S | Kv 0,65 (Ø 4,5 mm) | kalibrovaná clona do šroubení 6cestného ventilu R274 a R274N 1" |  | 132 | 159.72 | a | ks | 8009902310127
P21SY014 | P21S | Kv 1,00 (Ø 5,8 mm) | kalibrovaná clona do šroubení 6cestného ventilu R274 a R274N 1" |  | 132 | 159.72 | a | ks | 8009902310158
P21SY015 | P21S | Kv 1,30 (Ø 6,7 mm) | kalibrovaná clona do šroubení 6cestného ventilu R274 a R274N 1" |  | 132 | 159.72 | a | ks | 8009902310189
P21SY016 | P21S | Kv 1,60 (Ø 7,5 mm) | kalibrovaná clona do šroubení 6cestného ventilu R274 a R274N 1" |  | 132 | 159.72 | a | ks | 8009902310219
P21SY017 | P21S | Kv 2,50 (Ø 9,0 mm) | kalibrovaná clona do šroubení 6cestného ventilu R274 a R274N 1" |  | 132 | 159.72 | a | ks | 8009902310240
P21SY018 | P21S | Kv 3,45 (Ø 12,7 mm) | kalibrovaná clona do šroubení 6cestného ventilu R274 a R274N 1" |  | 132 | 159.72 | a | ks | 8009902310271
P21Y001 | P21 | Kv - 0,25 | kalibrovaná clona do šroubení 6cestného ventilu R274 1/2"÷ 1" | staré provedení | 132 | 159.72 | a | ks | 8009902274207
P21Y002 | P21 | Kv - 0,4 | kalibrovaná clona do šroubení 6cestného ventilu R274 1/2"÷ 1" | staré provedení | 132 | 159.72 | a | ks | 8009902274221
P21Y003 | P21 | Kv - 0,65 | kalibrovaná clona do šroubení 6cestného ventilu R274 1/2"÷ 1" | staré provedení | 132 | 159.72 | a | ks | 8009902274214
P21Y004 | P21 | Kv - 1 | kalibrovaná clona do šroubení 6cestného ventilu R274 1/2"÷ 1" | staré provedení | 132 | 159.72 | a | ks | 8009902274238
P21Y005 | P21 | Kv - 1,3 | kalibrovaná clona do šroubení 6cestného ventilu R274 1/2"÷ 1" | staré provedení | 132 | 159.72 | a | ks | 8009902275501
P21Y006 | P21 | Kv - 1,6 | kalibrovaná clona do šroubení 6cestného ventilu R274 1/2"÷ 1" | staré provedení | 132 | 159.72 | a | ks | 8009902275747
P21Y007 | P21 | Kv - 2,5 | kalibrovaná clona do šroubení 6cestného ventilu R274 1/2"÷ 1" | staré provedení | 132 | 159.72 | a | ks | 8009902275778
P21Y008 | P21 | Kv - 3,45 | kalibrovaná clona do šroubení 6cestného ventilu R274 1/2"÷ 1" | staré provedení | 132 | 159.72 | a | ks | 8009902275303
P22BY007 | P22B-1 | 3/8"-1/2" | Ruční hlavice k R5,R6,R25,R27, nové provedení |  | 50.5 | 61.105 | a | ks | 8009902172947
P22BY008 | P22B-1 | 3/4"-1" | Ruční hlavice k R5,R6,R25,R27, nové provedení |  | 77 | 93.17 | a | ks | 8009902198145
P22BY009 | P22B-1 | 1 1/4" | Ruční hlavice k R5,R6,R25,R27, nové provedení |  | 87 | 105.27 | a | ks | 8009902210212
P22BY013 | P22BE | 3/8" -1/2" | Ruční hlavice k R707 |  | 38 | 45.98 | a | ks | 8009902227494
P22CY001 | P22C | R55 3/8-1/2 | Kolečko k R55 |  | 41 | 49.61 | a | ks | 8009902203429
P22CY002 | P22C | R55 3/4-1" | Kolečko k R55 |  | 53 | 64.13 | a | ks | 8009902245115
P22CY003 | P22C | R55 1 1/4" | Kolečko k R55 |  | 68 | 82.28 | a | ks | 8009902194017
P22CY004 | P22C | R55 1 1/2" | Kolečko k R55 |  | 101 | 122.21 | a | ks | 8009902203726
P22CY005 | P22C | R55 2" | Kolečko k R55 |  | 124 | 150.04 | a | ks | 8009902233235
P22CY008 | P22C | R55 2"1/2-3" | Kolečko k R55 |  | 231 | 279.51 | a | ks | 8009902237776
P22FY001 | P22F | 3/8" - 1/2" | Ovládací knoflík k R601 |  | 50.5 | 61.105 | a | ks | 8009902234324
P22FY003 | P22F | 3/4" | Ovládací knoflík k R601 |  | 53 | 64.13 | a | ks
P22LY001 | P22L | 3/8" - 1/2" | Ovládací krátká páčka k R602, R610F |  | 50.5 | 61.105 | a | ks | 8009902231200
P22LY003 | P22L | 3/4" | Ovládací krátká páčka k R602, R610F |  | 53 | 64.13 | a | ks | 8009902231231
P23FY002 | P23F | 3/8" | Zátka s řetízkem pro R608 |  | 81 | 98.01 | a | ks | 8009902188214
P23FY003 | P23F | 1/2" | Zátka s řetízkem pro R608 |  | 63 | 76.23 | a | ks | 8009902170844
P23FY004 | P23F | 3/4" | Zátka s řetízkem pro R608 | zelená | 66 | 79.86 | a | ks | 8009902196547
P23MY003 | P23M | 1/2" | Zátka s řetízkem pro R609 |  | 174 | 210.54 | a | ks | 8009902209292
P24AX001 | P24A | 3/16CHR | Šroub k P22B |  | 17.9 | 21.659 | a | ks | 8009902200046
P26AX004 | P26A | 3/4" | Zátka pro R14,R15,R29,R31 |  | 70 | 84.7 | a | ks | 8009902233372
P26AX005 | P26A | 1" | Zátka pro R14,R15,R29,R31 |  | 140 | 169.4 | a | ks | 8009902250669
P26AX006 | P26A | 1 1/4" | Zátka pro R14,R15,R29,R31 |  | 173 | 209.33 | a | ks | 8009902355104
P26AY004 | P26A | 3/4" | Zátka pro R14,R15,R29,R31 |  | 74 | 89.54 | a | ks | 8009902344269
P26AY005 | P26A | 1" | Zátka pro R14,R15,R29,R31 |  | 149 | 180.29 | a | ks | 8009902334789
P26AY006 | P26A | 1 1/4" | Zátka pro R14,R15,R29,R31 |  | 186 | 225.06 | a | ks
P26BX001 | P26B | xR714 CR | Zátka pro R714-R715 |  | 67 | 81.07 | a | ks | 8009902226541
P26PY012 | P26PD | 3/8" | Plastová čepička pro regulační šroubení |  | 36 | 43.56 | a | ks | 8009902217648
P26PY013 | P26PD | 1/2" | Plastová čepička pro regulační šroubení |  | 36 | 43.56 | a | ks | 8009902217679
P272Y001 | P272 | Pro R276, R277, R278, R279, R279D | Sada pro instalaci motoru K272 a K274-1. |  | 235 | 284.35 | a | ks
P272Y002 | P272 | pro R276B, R586RFL | Sada pro instalaci motoru K272 a K274-1. |  | 377 | 456.17 | a | ks
P274Y001 | P274 | Sada pro K274Y103 | Instalační sada pro pohon K274-1. |  | 1830 | 2214.3 | a | ks | 8009902393946
P275Y001 | P275 | DN50 ÷ DN125 | sada pro připojení K275 na přírubové R297 |  | 328 | 396.88 | a | ks | 8009902355111
P275Y002 | P275 |  | adaptér pro montáž motor K275 na R274 |  | 289 | 349.69 | a | ks
P275Y003 | P275 |  | sada pro připojení K275 na R296, R276 (7,8,9) |  | 750 | 907.5 | a | ks
P275Y004 | P275 |  | sada pro připojení K275 na závitové R297 |  | 750 | 907.5 | a | ks
P295Y001CZ | P295 | k R295 | adaptér pro montáž motoru K274 na R295 |  | 81 | 98.01 | a | ks | 8009902918309
P29MX004 | P29M | k R414M | Kolínko k R414M |  | 214 | 258.94 | a | ks | 8009902047283
P29RMY027 | P29RM | G 1/2"M x (20 x 2) | Koleno 90° s připojením na ploché těsnění. |  | 167 | 202.07 | a | ks | 8009902365554
P29RMY037 | P29RM-1 | G 1/2"M x (20 x 2) | T-kus s připojením na ploché těsnění. |  | 245 | 296.45 | a | ks | 8009902364946
P31FAY002 | P31FA | 3/8"-1/2" | Vrtulka | modrá | 48.5 | 58.685 | a | ks | 8009902227531
P31FAY003 | P31FA | 3/4"-5/4" | Vrtulka | modrá | 67 | 81.07 | a | ks | 8009902166540
P31FGY001 | P31FG | 1/4" | Vrtulka | žlutá | 33 | 39.93 | a | ks | 8009902226558
P31FGY002 | P31FG | 3/8"-1/2" | Vrtulka | žlutá | 48.5 | 58.685 | a | ks | 8009902164683
P31FGY003 | P31FG | 3/4"-5/4" | Vrtulka | žlutá | 62 | 75.02 | a | ks | 8009902164782
P31FRY001 | P31FR | 1/4" | Vrtulka | červená | 33 | 39.93 | a | ks | 8009902089313
P31FRY002 | P31FR | 3/8"-1/2" | Vrtulka | červená | 48.5 | 58.685 | a | ks | 8009902088613
P31FRY003 | P31FR | 3/4"-5/4" | Vrtulka | červená | 78 | 94.38 | a | ks | 8009902124656
P31FVY002 | P31FV | 3/8"-1/2" | Vrtulka | zelená | 48.5 | 58.685 | a | ks | 8009902225803
P31FVY003 | P31FV | 3/4"-5/4" | Vrtulka | zelená | 67 | 81.07 | a | ks | 8009902232436
P31LGY001 | P31LG | 1/4" | Páčka | žlutá | 47.5 | 57.475 | a | ks | 8009902254278
P31LGY002 | P31LG | 3/8"-1/2" | Páčka | žlutá | 61 | 73.81 | a | ks | 8009902167783
P31LGY003 | P31LG | 3/4"-5/4" | Páčka | žlutá | 83 | 100.43 | a | ks | 8009902165192
P31LGY004 | P31LG | 1 1/2"-2" | Páčka | žlutá | 103 | 124.63 | a | ks | 8009902167813
P31LGY005 | P31LG | 2 1/2"- 3" | Páčka | žlutá | 161 | 194.81 | a | ks | 8009902167882
P31LGY006 | P31LG | 4" | Páčka | žlutá | 341 | 412.61 | a | ks | 8009902169411
P31LGY102 | P31LG | 3/8" -1/2" | Páčka | žlutá | 73 | 88.33 | a | ks | 8009902204853
P31LGY103 | P31LG | 3/4'-1'-11/4 | Páčka | žlutá | 94 | 113.74 | a | ks | 8009902204822
P31LGY104 | P31LG | 1 1/2"-2" | Páčka | žlutá | 133 | 160.93 | a | ks | 8009902221003
P31LRY001 | P31LR | 1/4" | Páčka | červená | 63 | 76.23 | a | ks | 8009902226565
P31LRY002 | P31LR | 3/8"-1/2" | Páčka | červená | 63 | 76.23 | a | ks | 8009902118167
P31LRY003 | P31LR | 3/4"-5/4" | Páčka | červená | 88 | 106.48 | a | ks | 8009902094959
P31LRY004 | P31LR | 1 1/2"-2" | Páčka | červená | 97 | 117.37 | a | ks | 8009902093488
P31LRY005 | P31LR | 2"1/2-3" | Páčka | červená | 161 | 194.81 | a | ks | 8009902169473
P31LRY006 | P31LR | 4" | Páčka | červená | 341 | 412.61 | a | ks | 8009902169381
P31LRY102 | P31LR | 3/8" -1/2" | Páčka | červená | 74 | 89.54 | a | ks | 8009902203566
P31LRY103 | P31LR | 3/4'-1'-11/4 | Páčka | červená | 94 | 113.74 | a | ks | 8009902202736
P31LRY104 | P31LR | 1 1/2"-2" | Páčka | červená | 133 | 160.93 | a | ks | 8009902206673
P31LVY102 | P31LV | 3/8" -1/2" | Páčka | zelená | 74 | 89.54 | a | ks | 8009902227654
P31LVY103 | P31LV | 3/4-1-11/4 | Páčka | zelená | 94 | 113.74 | a | ks | 8009902237592
P31LVY104 | P31LV | 11/2 - 2 | Páčka | zelená | 133 | 160.93 | a | ks | 8009902247171
P36SY009 | P36S | 2"1/2 | náhradní sítko pro filtry R74A |  | 142 | 171.82 | a | ks | 8009902355296
P36SY010 | P36S | 3" | náhradní sítko pro filtry R74A |  | 613 | 741.73 | a | ks | 8009902355302
P36SY011 | P36S | 4" | náhradní sítko pro filtry R74A |  | 1005 | 1216.05 | a | ks | 8009902355319
P36SY103 | P36S | 1/2" | náhradní sítko pro filtry R74AY10x a R74M |  | 27.3 | 33.033 | a | ks | 8009902341404
P36SY104 | P36S | 3/4" | náhradní sítko pro filtry R74AY10x a R74M |  | 33 | 39.93 | a | ks | 8009902341435
P36SY105 | P36S | 1" | náhradní sítko pro filtry R74AY10x a R74M |  | 38 | 45.98 | a | ks | 8009902341466
P36SY106 | P36S | 1 1/4" | náhradní sítko pro filtry R74AY10x a R74M |  | 47.5 | 57.475 | a | ks | 8009902341497
P36SY107 | P36S | 1 1/2" | náhradní sítko pro filtry R74AY10x a R74M |  | 68 | 82.28 | a | ks | 8009902341527
P36SY108 | P36S | 2" | náhradní sítko pro filtry R74AY10x a R74M |  | 97 | 117.37 | a | ks | 8009902341541
P36Y013 | P36-F | 1/2" | náhradní sítko pro filtry kulový kohout R701F | nerez | 114 | 137.94 | a | ks | 8009902363239
P36Y014 | P36-F | 3/4" | náhradní sítko pro filtry kulový kohout R701F | nerez | 117 | 141.57 | a | ks | 8009902363260
P36Y015 | P36-F | 1" | náhradní sítko pro filtry kulový kohout R701F | nerez | 130 | 157.3 | a | ks | 8009902363291
P51KVY002 | P51KW | Ø 15 | Sada O-kroužků pro lisovací kulové kohouty do solárních instalací |  | 133 | 160.93 | b | ks | 8009902242572
P51RNY000 | P51RN | D.6 | O-kroužek pro adaptéry R178 |  | 15.8 | 19.118 | a | ks | 8009902225902
P51RNY001 | P51RN | D.8 | O-kroužek pro adaptéry R178 |  | 15.8 | 19.118 | a | ks | 8009902225933
P51RNY002 | P51RN | D.10 | O-kroužek pro adaptéry R178 |  | 18.9 | 22.869 | a | ks | 8009902219512
P51RNY003 | P51RN | D.12 | O-kroužek pro adaptéry R178 |  | 18.9 | 22.869 | a | ks | 8009902224769
P51RNY004 | P51RN | D.14 | O-kroužek pro adaptéry R178 |  | 23.1 | 27.951 | a | ks | 8009902205010
P51RNY005 | P51RN | D.15 | O-kroužek pro adaptéry R178 |  | 31.5 | 38.115 | a | ks | 8009902225537
P51RNY006 | P51RN | D.16 | O-kroužek pro adaptéry R178 |  | 31.5 | 38.115 | a | ks | 8009902202583
P51RNY007 | P51RN | D.18 | O-kroužek pro adaptéry R178 |  | 31.5 | 38.115 | a | ks | 8009902204006
P51RNY008 | P51RN | D.20 | O-kroužek pro adaptéry R178 |  | 31.5 | 38.115 | a | ks | 8009902234737
P51RNY009 | P51RN | D.22 | O-kroužek pro adaptéry R178 |  | 36 | 43.56 | a | ks | 8009902210106
P51RNY010 | P51RN | D.28 | O-kroužek pro adaptéry R178 |  | 54 | 65.34 | a | ks | 8009902254421
P51RNY011 | P51RN | D.35 | O-kroužek pro adaptéry R178 |  | 97 | 117.37 | a | ks | 8009902202644
P556Y041 | P556 | Molex - pro MAXO 30-180 | připojovací kabel Molex pro čerpadlo WILO MAXO 30-180/10 |  | 283 | 342.43 | a | ks | 8009902400361
P56TY001 | P56T | - | Klíč k výměně ventilové vložky |  | 1048 | 1268.08 | n | ks | 8009902225865
P57BY003 | P57B | 1/2" | Těsnění nátrubku |  | 13.7 | 16.577 | a | ks | 8009902226626
P57BY004 | P57B | 3/4" | Těsnění nátrubku |  | 15.8 | 19.118 | a | ks | 8009902226633
P57BY005 | P57B | 1" | Těsnění nátrubku |  | 22.1 | 26.741 | a | ks
P57BY006 | P57B | 1 1/4" | Těsnění nátrubku |  | 30.5 | 36.905 | a | ks | 8009902250164
P57GY000 | P57G-1 | R383-R384 | ploché pryžové těsnění pro R383, R384, R485 |  | 40 | 48.4 | a | ks | 8009902225360
P57GY007 | P57G | 1 1/2" | Těsnění pro R252 (1") a R285 |  | 29.4 | 35.574 | a | ks | 8009902208363
P57GY008 | P57G | 2" pro R252 | Ploché gumové těsnění |  | 36 | 43.56 | a | ks | 8009902204709
P583Y004 | P553FP |  | Převlečná matice a těsnění pro vstupní díl rozdělovače R553FP |  | 115 | 139.15 | a | ks | 8009902360269
P583Y007 | P553FP | 0,5 ÷ 5 l/min. | Náhradní průtokoměr pro rozdělovač R553FP |  | 305 | 369.05 | a | ks | 8009902359324
P586SY001 | R586S-1 | 3/4" | Průtokoměr pro R586S, 2 ÷ 12 l/min, mechanický |  | 765 | 925.65 | b | ks | 8009902244620
P586SY002 | R586S-0 | 3/4" | Průtokoměr pro R586S, elektronický + čidlo |  | 6737 | 8151.77 | b | ks | 8009902239442
P586SY003 | R586S-1 | 1/2" (3/4") | Sestava pro napouštění pro R586S |  | 1308 | 1582.68 | b | ks | 8009902247782
P586SY004 | R586S-1 | 3/4" | sestava pro zpátečku s ventilem pro R586S |  | 1846 | 2233.66 | b | ks | 8009902255251
P586SY005 | R586S-1 | 3/4" | sestava pro přívod s ventilem pro R586S |  | 1659 | 2007.39 | b | ks | 8009902248567
P586SY006 | R586S-1 | 1/2" x 3/4" | Pojišťovací sestava pro R586S |  | 1431 | 1731.51 | b | ks | 8009902255077
P586SY007 | R586S-1 | 1 1/2" x 1/2" | Sestava pro odvzdušnění pro R586S |  | 854 | 1033.34 | b | ks | 8009902249939
P586SY008 | R586S-1 | 1 1/2" x 22 | Kulový kohout R252 pro solární rozvody |  | 411 | 497.31 | b | ks | 8009902244651
P61RY001 | P61R | D.8 | Svěrný kroužek pro adaptéry R178 |  | 12.6 | 15.246 | a | ks | 8009902225612
P61RY002 | P61R | D.10 | Svěrný kroužek pro adaptéry R178 |  | 12.6 | 15.246 | a | ks | 8009902236878
P61RY003 | P61R | D.12 | Svěrný kroužek pro adaptéry R178 |  | 14.7 | 17.787 | a | ks | 8009902182489
P61RY004 | P61R | D.14 | Svěrný kroužek pro adaptéry R178 |  | 15.8 | 19.118 | a | ks | 8009902198473
P61RY005 | P61R | D.15 | Svěrný kroužek pro adaptéry R178 |  | 17.9 | 21.659 | a | ks | 8009902181383
P61RY006 | P61R | D.16 | Svěrný kroužek pro adaptéry R178 |  | 17.9 | 21.659 | a | ks | 8009902201203
P61RY007 | P61R | D.18 | Svěrný kroužek pro adaptéry R178 |  | 17.9 | 21.659 | a | ks | 8009902196622
P61RY008 | P61R | D.22 | Svěrný kroužek pro adaptéry R178 |  | 25.2 | 30.492 | a | ks | 8009902225322
P61RY009 | P61R | ø 20 | Svěrný kroužek pro adaptéry R178 |  | 36 | 43.56 | a | ks | 8009902225643
P61RY010 | P61R | ø 28 | Svěrný kroužek pro adaptéry R178 |  | 34 | 41.14 | a | ks | 8009902252052
P61RY011 | P61R | ø 35 | Svěrný kroužek pro adaptéry R178 |  | 63 | 76.23 | a | ks | 8009902224905
P74MY011 | P74M-1 | 1/2" a 3/4" | Nerezový magnet pro filtry R74M a R74AY10x a R701F |  | 305 | 369.05 | a | ks | 8009902401436
P74MY012 | P74M-1 | 1" a 1 1/4" | Nerezový magnet pro filtry R74M a R74AY10x a R701F |  | 308 | 372.68 | a | ks | 8009902401467
P74MY013 | P74M-1 | 1 1/2" a 2" | Nerezový magnet pro filtry R74M a R74AY10x a R701F |  | 537 | 649.77 | a | ks | 8009902401498
P76DAY001 | DAB | G 1 1/2" 180/7 | elektronické oběhové čerpadlo pro R586R |  | 7786 | 9421.06 | a | ks | 8009902385491
P76WHPIY001 | WILO | PARA 25/7-130 | set pro R586HPI - elektronické čerpadlo, kulový kohout, zpětný ventil |  | 5894 | 7131.74 | b | ks | 8009902384722
P76WHPIY002 | WILO | PARA 25/7-180 | set pro R586HPI - elektronické čerpadlo, kulový kohout, zpětný ventil |  | 5894 | 7131.74 | b | ks | 8009902384739
P76WIY015 | WILO | PARA 15-130/7-50/SC-12 | elektronické oběhové čerpadlo |  | 7786 | 9421.06 | a | ks | 8009902345211
P76WIY016 | WILO | PARA 25-130/7-50/SC-12 | elektronické oběhové čerpadlo pro R557 |  | 7785 | 9419.85 | a | ks | 8009902345228
P76WIY017 | WILO | PARA 25-180/7-50/SC-12 | elektronické oběhové čerpadlo pro R586R |  | 7786 | 9421.06 | a | ks | 8009902345235
P76WIY019 | WILO | PARA 25-180/9-50/SC-12 | elektronické oběhové čerpadlo pro R586R |  | 10801 | 13069.21 | a | ks | 8009902373276
P76WIY020 | WILO | PARA 30-180/7-50/SC-12 | elektronické oběhové čerpadlo pro R586R |  | 7785 | 9419.85 | a | ks | 8009902391188
P76WIY021 | WILO | MAXO 30-180/10-50/SC-12 | elektronické oběhové čerpadlo pro R586R |  | 31621 | 38261.41 | a | ks | 8009902391195
P78MSX001 | P78MS | 0 ÷ 2,5 l/min | Náhradní průtokoměr pro rozdělovače R553FS, R553FSDB. |  | 410 | 496.1 | a | ks | 8009902336820
P78MSX002 | P78MS | 0 ÷ 5 l/min | Náhradní průtokoměr pro rozdělovače R553FS, R553FSDB. |  | 375 | 453.75 | a | ks | 8009902364441
P78MY001 | P78M | 0,5 ÷ 5 l/min | Náhradní průtokoměr pro R53MM, R553M, R553F, R557F |  | 95 | 114.95 | a | ks | 8009902213022
P78MY002 | P78M | 0,4 ÷ 2,6 l/min | Náhradní průtokoměr pro R53MM, R553M, R553F, R557F |  | 95 | 114.95 | a | ks | 8009902214203
PC11 |  |  | Termostat pro ovládání oběhového čerpadla, 1x čidlo, Antistop, 230V, 5-90°C |  | 1220 | 1476.2 | s | ks
PC11W |  |  | Termostat pro ovládání oběhového nebo cirkulačního čerpadla, Antistop, 230V, 20-80°C |  | 1330 | 1609.3 | s | ks
PC12HW |  |  | Termostat pro ovládání oběhového a cirkulačního čerpadla, Antistop, 230V, 5-80°C |  | 1610 | 1948.1 | s | ks
PGK03X003 | PGK03 | 8x1 | Prodlužovací trubka pro panely GKC | 80cm | 131 | 158.51 | b | ks | 8009902386269
PKG03Y003 | PKG03 | 70mm | Vrut do sádrokartonu 70mm | 500 ks | 1548 | 1873.08 | c | ks | 8009902205072
PL06 |  |  | Přídavný modul pro ovládání čerpadla, pro verze 230V/24V/RF |  | 800 | 968 | s | ks | 5060103690923
PL07 |  |  | Přídavný modul pro ovládání čerpadla a kotle, pro verze 230V/24V/RF |  | 950 | 1149.5 | s | ks | 5060103691760
PM100Y011 | PM100F | 230V | Připojovací modul pro termostaty (max 8ks) s termoelektrickými hlavami, ovládání čerpadla, možnost připojit spínací hodiny a havarijní čidlo. |  | 2986 | 3613.06 | a | ks | 8009902366865
PM100Y501CZ | PM100CZ | 150x110x70 | Instalační krabice s propojovacími svorkami pro max. 8 termostatů |  | 1697 | 2053.37 | a | ks | 8009902918552
PMV21 |  |  | Motorický ventil 2-cestný, závit 1", 230V |  | 2250 | 2722.5 | s | ks
PMV24 |  |  | Motorický ventil 2-cestný, závit 3/4", 230V |  | 2250 | 2722.5 | s | ks
PMV31 |  |  | Motorický ventil 3-cestný, závit 1", 230V |  | 2650 | 3206.5 | s | ks
PMV34 |  |  | Motorický ventil 3-cestný, závit 3/4mm, 230V |  | 2650 | 3206.5 | s | ks
PS600 |  |  | Bezdrátové teplotní čidlo na trubku, 1 baterie CR2, 2,4 GHz |  | 1480 | 1790.8 | s | ks
R125AX003 | R125 | 1/2" | Koleno s maticí pro R436/1 |  | 300 | 363 | a | ks | 8009902047399
R125X003 | R125 | 1/2" | Koleno s maticí pro R327/0-R326/0 |  | 300 | 363 | a | ks | 8009902045180
R131Y001 | R131 | 24 | Klíč na adaptéry průměr 12 |  | 402 | 486.42 | n | ks | 8009902041151
R131Y003 | R131 | 27/29 | Klíč na adaptéry průměr 16/18 |  | 628 | 759.88 | n | ks | 8009902041175
R131Y004 | R131 | 29/30 | Klíč |  | 628 | 759.88 | n | ks | 8009902046491
R136Y001 | R136 |  | Klíč ke skříni R500-R501 |  | 115 | 139.15 | a | ks | 8009902226640
R136Y002CZ | R136 | 0 | Klíč ke skříni R500(1)xxxCZ |  | 191 | 231.11 | a | ks | 8594185790853
R140CY006 | R140C | 1/2"x3/4" 4 bar | Pojistný ventil pro solární systémy do 160°C |  | 727 | 879.67 | b | ks | 8009902216566
R140CY009 | R140C | 1/2"x3/4" 6 bar | Pojistný ventil pro solární systémy do 160°C |  | 727 | 879.67 | b | ks | 8009902232900
R140CY010 | R140C-1 | 1/2" x 3/4" - 7 bar | Pojistný ventil pro sanitární systémy do 110°C |  | 461 | 557.81 | b | ks | 8009902257446
R140CY011 | R140C-1 | 1/2" x 3/4" - 8 bar | Pojistný ventil pro sanitární systémy do 110°C |  | 461 | 557.81 | b | ks | 8009902257460
R140MY003 | R140M | 1/2" x 3 | Pojistný ventil |  | 636 | 769.56 | a | ks | 8009902022778
R140PY021 | R140PT | 1/2"x15/ 4bar - 90°C | teplotní a tlakový pojišťovací ventil |  | 1290 | 1560.9 | a | ks | 8009902291228
R140PY026 | R140PT | 1/2"x15/ 7bar - 90°C | teplotní a tlakový pojišťovací ventil |  | 1290 | 1560.9 | a | ks | 8009902291235
R140PY031 | R140PT | 3/4"x22/ 4 bar - 90°C | teplotní a tlakový pojišťovací ventil |  | 1612 | 1950.52 | a | ks | 8009902291242
R140PY036 | R140PT | 3/4"x22/ 7 bar - 90°C | teplotní a tlakový pojišťovací ventil |  | 1548 | 1873.08 | a | ks | 8009902291259
R140Y001 | R140 | 1/2" x 1,5 | Pojistný ventil |  | 586 | 709.06 | a | ks | 8009902025861
R140Y002 | R140 | 1/2" x 2,5 | Pojistný ventil |  | 586 | 709.06 | a | ks | 8009902022273
R140Y003 | R140 | 1/2" x 3 | Pojistný ventil |  | 586 | 709.06 | a | ks | 8009902022297
R140Y005 | R140 | 1/2" x 3,5 | Pojistný ventil |  | 586 | 709.06 | a | ks | 8009902022310
R140Y006 | R140 | 1/2" x 4 | Pojistný ventil |  | 586 | 709.06 | a | ks | 8009902022334
R140Y007 | R140 | 1/2" x 4,5 | Pojistný ventil |  | 586 | 709.06 | a | ks | 8009902025847
R140Y008 | R140 | 1/2" x 5 | Pojistný ventil |  | 586 | 709.06 | a | ks | 8009902025946
R140Y009 | R140 | 1/2" x 6 | Pojistný ventil |  | 586 | 709.06 | a | ks | 8009902022372
R140Y010 | R140 | 1/2" x 7 bar | Pojistný ventil |  | 586 | 709.06 | a | ks | 8009902025908
R140Y011 | R140 | 1/2" x 8 bar | Pojistný ventil |  | 586 | 709.06 | a | ks | 8009902025885
R140Y013 | R140 | 1/2" x 10 bar | Pojistný ventil |  | 586 | 709.06 | a | ks | 8009902025960
R140Y020 | R140 | 3/4" x 2 | Pojistný ventil |  | 775 | 937.75 | a | ks | 8009902156251
R140Y021 | R140 | 3/4" x 1,5 bar | Pojistný ventil |  | 758 | 917.18 | a | ks | 8009902026004
R140Y022 | R140 | 3/4" x 2,5 | Pojistný ventil |  | 758 | 917.18 | a | ks | 8009902022396
R140Y023 | R140 | 3/4" x 3 | Pojistný ventil |  | 758 | 917.18 | a | ks | 8009902022419
R140Y025 | R140 | 3/4" x 3,5 | Pojistný ventil |  | 758 | 917.18 | a | ks | 8009902022433
R140Y026 | R140 | 3/4" x 4 | Pojistný ventil |  | 758 | 917.18 | a | ks | 8009902022457
R140Y028 | R140 | 3/4" x 5 bar | Pojistný ventil |  | 758 | 917.18 | a | ks | 8009902026066
R140Y029 | R140 | 3/4" x 6 | Pojistný ventil |  | 758 | 917.18 | a | ks | 8009902022495
R140Y031 | R140 | 3/4" x 8 bar | Pojistný ventil |  | 758 | 917.18 | a | ks | 8009902026028
R140Y032 | R140 | 3/4" x 10 bar | Pojistný ventil |  | 758 | 917.18 | a | ks | 8009902026080
R140Y040 | R140 | 1" x 2 | Pojistný ventil |  | 1350 | 1633.5 | a | ks | 8009902156268
R140Y042 | R140 | 1" x 2,5 | Pojistný ventil |  | 1320 | 1597.2 | a | ks | 8009902022518
R140Y043 | R140 | 1" x 3 | Pojistný ventil |  | 1320 | 1597.2 | a | ks | 8009902022532
R140Y045 | R140 | 1" x 3,5 | Pojistný ventil |  | 1320 | 1597.2 | a | ks | 8009902022556
R140Y046 | R140 | 1" x 4 | Pojistný ventil |  | 1320 | 1597.2 | a | ks | 8009902022570
R140Y047 | R140 | 1" x 4,5 | Pojistný ventil |  | 1321 | 1598.41 | a | ks | 8009902025694
R140Y049 | R140 | 1" x 6 | Pojistný ventil |  | 1320 | 1597.2 | a | ks | 8009902022617
R140Y062 | R140 | 1 1/4" x 2,5 | Pojistný ventil |  | 1658 | 2006.18 | a | ks | 8009902022655
R140Y063 | R140 | 1 1/4" x 3 | Pojistný ventil |  | 1658 | 2006.18 | a | ks | 8009902022679
R140Y065 | R140 | 1 1/4" x 3,5 | Pojistný ventil |  | 1658 | 2006.18 | a | ks | 8009902022693
R140Y066 | R140 | 1 1/4" x 4 | Pojistný ventil |  | 1658 | 2006.18 | a | ks | 8009902022716
R140Y069 | R140 | 1 1/4" x 6 | Pojistný ventil |  | 1658 | 2006.18 | a | ks | 8009902022754
R141CY004 | R141C | 3/4"x3/4" | Odváděcí trychtýř vody pro pojišťovací ventily včetně kolena |  | 1041 | 1259.61 | a | ks | 8009902319427
R141CY005 | R141C | 1"x1" | Odváděcí trychtýř vody pro pojišťovací ventily včetně kolena |  | 1258 | 1522.18 | a | ks | 8009902319458
R141CY006 | R141C | 1 1/4"x1 1/4" | Odváděcí trychtýř vody pro pojišťovací ventily včetně kolena |  | 2035 | 2462.35 | a | ks | 8009902319489
R141Y003 | R141 | 1/2" | Odváděcí trychtýř vody pro pojišťovací ventily |  | 461 | 557.81 | a | ks | 8009902026585
R141Y014 | R141 | 3/4"x3/4" | Odváděcí trychtýř vody pro pojišťovací ventily |  | 666 | 805.86 | a | ks | 8009902255879
R141Y015 | R141 | 1"x1" | Odváděcí trychtýř vody pro pojišťovací ventily |  | 646 | 781.66 | a | ks | 8009902262969
R141Y016 | R141 | 1 1/4"x1 1/4" | Odváděcí trychtýř vody pro pojišťovací ventily |  | 1061 | 1283.81 | a | ks | 8009902255909
R144SY001 | R144ST | 3/4" | Dochlazovací termostatický ventil, jednocestný, s kapilárou |  | 4829 | 5843.09 | a | ks | 8009902291211
R145XC004 | R145XC | 3/4" | Kompaktní magnetický filtr s integrovaným kulovým kohoutem a zpětným ventilem, nerezové sítko. Volitelné připojení. |  | 2602 | 3148.42 | a | ks | 8009902366872
R146CKX004 | R146C-S | 3/4" | Odstředivý odkalovač s magnetickou vložkou, s kulovým kohoutem R254P a teleskopickým šroubením R176P |  | 3940 | 4767.4 | a | ks | 8009902337742
R146CKX006 | R146CK | 1 1/4" | Odstředivý odkalovač s magnetickou vložkou |  | 6010 | 7272.1 | a | ks | 8009902391447
R146CKX007 | R146CK | 1 1/2" | Odstředivý odkalovač s magnetickou vložkou |  | 6223 | 7529.83 | a | ks | 8009902392208
R146CKX016 | R146CK | 1 1/4" | Odstředivý odkalovač s magnetickou vložkou, včetně kulových kohoutů |  | 7974 | 9648.54 | a | ks | 8009902389642
R146CKX017 | R146CK | 1 1/2" | Odstředivý odkalovač s magnetickou vložkou, včetně kulových kohoutů |  | 9343 | 11305.03 | a | ks | 8009902389659
R146CX004 | R146C | 3/4" | Odstředivý odkalovač s magnetickou vložkou |  | 3409 | 4124.89 | a | ks | 8009902321680
R146CX005 | R146C | 1" | Odstředivý odkalovač s magnetickou vložkou |  | 6316 | 7642.36 | a | ks | 8009902329525
R146CX114CZ | R146C-S1 | 3/4" set | Odstředivý odkalovač s magnetickou vložkou, s 2 ks kulových kohoutů R254P |  | 3895 | 4712.95 | a | ks | 8009902918101
R146CX115CZ | R146C-S1 | 1" set | Odstředivý odkalovač s magnetickou vložkou, s 2 ks kulových kohoutů R251P |  | 7378 | 8927.38 | a | ks | 8009902918132
R146CX134CZ | R146C-S | 3/4" set | Odstředivý odkalovač s magnetickou vložkou, s kulovým kohoutem R251P a teleskopickým šroubením R176P |  | 3816 | 4617.36 | a | ks | 8009902918286
R146CX144CZ | R146C-S1 | 3/4" set | Odstředivý odkalovač s magnetickou vložkou, s 2 ks kulových kohoutů R251P |  | 3959 | 4790.39 | a | ks | 8009902918293
R146DY004 | R146D | 3/4" | Separátor vzduchu s odkalovačem | včetně šroubení | 3515 | 4253.15 | a | ks | 8009902243258
R146DY005 | R146D | 1" | Separátor vzduchu s odkalovačem | včetně šroubení | 3654 | 4421.34 | a | ks | 8009902243265
R146DY014 | R146D | 3/4" | Odkalovač a separátor vzduchu - závitový | bez šroubení | 2838 | 3433.98 | a | ks | 8009902253134
R146DY015 | R146D | 1" | Odkalovač a separátor vzduchu - závitový | bez šroubení | 2774 | 3356.54 | a | ks | 8009902253158
R146DY016 | R146D | 1 1/4" | Odkalovač a separátor vzduchu - závitový | bez šroubení | 3327 | 4025.67 | a | ks | 8009902253172
R146DY017 | R146D | 1 1/2" | Odkalovač a separátor vzduchu - závitový | bez šroubení | 3211 | 3885.31 | a | ks | 8009902253196
R146DY018 | R146D | 2" | Odkalovač a separátor vzduchu - závitový | bez šroubení | 3395 | 4107.95 | a | ks | 8009902253219
R146DY105 | R146DFL | DN50 | Odkalovač a separátor vzduchu - přírubový | PN16 | 31985 | 38701.85 | a | ks | 8009902251840
R146DY106 | R146DFL | DN65 | Odkalovač a separátor vzduchu - přírubový | PN16 | 33589 | 40642.69 | a | ks | 8009902251857
R146DY108 | R146DFL | DN80 | Odkalovač a separátor vzduchu - přírubový | PN16 | 40724 | 49276.04 | a | ks | 8009902251864
R146DY110 | R146DFL | DN100 | Odkalovač a separátor vzduchu - přírubový | PN16 | 48120 | 58225.2 | a | ks | 8009902251871
R146DY112 | R146DFL | DN125 | Odkalovač a separátor vzduchu - přírubový | PN16 | 91537 | 110759.77 | a | ks | 8009902251888
R146DY115 | R146DFL | DN150 | Odkalovač a separátor vzduchu - přírubový | PN16 | 91699 | 110955.79 | a | ks | 8009902251895
R146IM005 | R146IM | 1" | Termohydraulický rozdělovač, magnetický, včetně izolace, šroubení - 4x, R99I 1/2", R608 1/2" |  | 9732 | 11775.72 | a | ks | 8009902319359
R146IM006 | R146IM | 1 1/4" | Termohydraulický rozdělovač, magnetický, včetně izolace, šroubení - 4x, R99I 1/2", R608 1/2" |  | 11410 | 13806.1 | a | ks | 8009902319502
R146IM007 | R146IM | 1 1/2" | Termohydraulický rozdělovač, magnetický, včetně izolace, šroubení - 4x, R99I 1/2", R608 1/2" |  | 14539 | 17592.19 | a | ks | 8009902319595
R146IM008 | R146IM | 2" | Termohydraulický rozdělovač, magnetický, včetně izolace, šroubení - 4x, R99I 1/2", R608 1/2" |  | 18452 | 22326.92 | a | ks | 8009902319601
R146IM105 | R146IMFL | DN50 | Termohydraulický rozdělovač přírubový, , magnetický, včetně izolace, R99S 1/2", R254D 1" |  | 51077 | 61803.17 | a | ks | 8009902338220
R146IM106 | R146IMFL | DN65 | Termohydraulický rozdělovač přírubový, , magnetický, včetně izolace, R99S 1/2", R254D 1" |  | 51626 | 62467.46 | a | ks | 8009902338237
R146IM108 | R146IMFL | DN80 | Termohydraulický rozdělovač přírubový, , magnetický, včetně izolace, R99S 1/2", R254D 1" |  | 63193 | 76463.53 | a | ks | 8009902338244
R146IM110 | R146IMFL | DN100 | Termohydraulický rozdělovač přírubový, , magnetický, včetně izolace, R99S 1/2", R254D 1" |  | 68101 | 82402.21 | a | ks | 8009902338251
R146IM112 | R146IMFL | DN125 | Termohydraulický rozdělovač přírubový, , magnetický, včetně izolace, R99S 1/2", R254D 1" |  | 107653 | 130260.13 | a | ks | 8009902338268
R146IM115 | R146IMFL | DN150 | Termohydraulický rozdělovač přírubový, , magnetický, včetně izolace, R99S 1/2", R254D 1" |  | 119832 | 144996.72 | a | ks | 8009902338275
R146IY005 | R146I | 1" | Termohydraulický rozdělovač, včetně izolace, šroubení - 4x, R99I 1/2", R608 1/2" |  | 9006 | 10897.26 | a | ks | 8009902202347
R146IY006 | R146I | 1 1/4" | Termohydraulický rozdělovač, včetně izolace, šroubení - 4x, R99I 1/2", R608 1/2" |  | 10570 | 12789.7 | a | ks | 8009902202354
R146IY007 | R146I | 1 1/2" | Termohydraulický rozdělovač, včetně izolace, šroubení - 4x, R99I 1/2", R608 1/2" |  | 14166 | 17140.86 | a | ks | 8009902202361
R146IY008 | R146I | 2" | Termohydraulický rozdělovač, včetně izolace, šroubení - 4x, R99I 1/2", R608 1/2" |  | 18004 | 21784.84 | a | ks | 8009902202378
R146IY027 | R146IR | 1 1/2" | Termohydraulický rozdělovač, včetně izolace, horizontální, pro čerpadlové sestavy R586R |  | 10988 | 13295.48 | a | ks | 8009902233877
R146IY105 | R146IFL | DN50 | Termohydraulický rozdělovač, včetně izolace, přírubový, R99S 1/2", R254 1" | PN16 | 40403 | 48887.63 | a | ks | 8009902251901
R146IY106 | R146IFL | DN65 | Termohydraulický rozdělovač, včetně izolace, přírubový, R99S 1/2", R254 1" | PN16 | 41354 | 50038.34 | a | ks | 8009902251918
R146IY108 | R146IFL | DN80 | Termohydraulický rozdělovač, včetně izolace, přírubový, R99S 1/2", R254 1" | PN16 | 52838 | 63933.98 | a | ks | 8009902251925
R146IY110 | R146IFL | DN100 | Termohydraulický rozdělovač, včetně izolace, přírubový, R99S 1/2", R254 1" | PN16 | 61406 | 74301.26 | a | ks | 8009902251932
R146IY112 | R146IFL | DN125 | Termohydraulický rozdělovač, včetně izolace, přírubový, R99S 1/2", R254 1" | PN16 | 101454 | 122759.34 | a | ks | 8009902251949
R146IY115 | R146IFL | DN150 | Termohydraulický rozdělovač, včetně izolace, přírubový, R99S 1/2", R254 1" | PN16 | 115595 | 139869.95 | a | ks | 8009902251956
R146MY014 | R146M | 3/4" | Odkalovač s magnetickou vložkou - závitový |  | 3897 | 4715.37 | a | ks | 8009902277956
R146MY015 | R146M | 1" | Odkalovač s magnetickou vložkou - závitový |  | 4013 | 4855.73 | a | ks | 8009902278014
R146MY016 | R146M | 1 1/4" | Odkalovač s magnetickou vložkou - závitový |  | 4384 | 5304.64 | a | ks | 8009902278090
R146MY017 | R146M | 1 1/2" | Odkalovač s magnetickou vložkou - závitový |  | 4282 | 5181.22 | a | ks | 8009902278113
R146MY018 | R146M | 2" | Odkalovač s magnetickou vložkou - závitový |  | 4451 | 5385.71 | a | ks | 8009902278199
R146MY105 | R146MFL | DN50 | Odkalovač s magnetickou vložkou - přírubový | PN16 | 35842 | 43368.82 | a | ks | 8009902318550
R146MY106 | R146MFL | DN65 | Odkalovač s magnetickou vložkou - přírubový | PN16 | 37680 | 45592.8 | a | ks | 8009902318567
R146MY108 | R146MFL | DN80 | Odkalovač s magnetickou vložkou - přírubový | PN16 | 46195 | 55895.95 | a | ks | 8009902318574
R146MY110 | R146MFL | DN100 | Odkalovač s magnetickou vložkou - přírubový | PN16 | 57672 | 69783.12 | a | ks | 8009902318581
R146MY112 | R146MFL | DN125 | Odkalovač s magnetickou vložkou - přírubový | PN16 | 93188 | 112757.48 | a | ks | 8009902318598
R146MY115 | R146MFL | DN150 | Odkalovač s magnetickou vložkou - přírubový | PN16 | 108230 | 130958.3 | a | ks | 8009902318604
R146WY001 | R146W | 3/4" ÷ 1" | Tvarovaná izolace pro R146M a R146D |  | 1168 | 1413.28 | a | ks | 8009902317256
R146WY002 | R146W | 1 1/4" ÷ 1 1/2" | Tvarovaná izolace pro R146M a R146D |  | 1195 | 1445.95 | a | ks | 8009902317270
R146WY003 | R146W | 2" | Tvarovaná izolace pro R146M a R146D |  | 1238 | 1497.98 | a | ks | 8009902317294
R147NY004 | R147N | 3/4" x 3/4" | Diferenční ventil pro topné systémy | 10 ÷ 70 kPa | 795 | 961.95 | a | ks | 8009902165284
R148HPY015 | R148HP-1 | 1" - 90°C | Nezámrzný ventil pro ochranu systémů a tepelných čerpadel. |  | 2150 | 2601.5 | b | ks | 8009902401351
R148HPY016 | R148HP-1 | 1 1/4" - 90°C | Nezámrzný ventil pro ochranu systémů a tepelných čerpadel. |  | 2179 | 2636.59 | b | ks | 8009902401375
R148HPY017 | R148HP-1 | 1 1/2" - 90°C | Nezámrzný ventil pro ochranu systémů a tepelných čerpadel. |  | 2221 | 2687.41 | b | ks | 8009902401399
R14X032 | R14TG | 3/8" | Regulační rad. šroubení, rohové, chrom, gumové těsnění | chrom | 286 | 346.06 | a | ks | 8009902168780
R14X033 | R14TG | 1/2" | Regulační rad. šroubení, rohové, chrom, gumové těsnění | chrom | 341 | 412.61 | a | ks | 8009902167684
R14X034 | R14TG | 3/4" | Regulační rad. šroubení, rohové, chrom | chrom | 544 | 658.24 | a | ks | 8009902171537
R14X035 | R14TG | 1" | Regulační rad. šroubení, rohové, chrom | chrom | 814 | 984.94 | a | ks | 8009902171483
R14X036 | R14TG | 1 1/4" | Regulační rad. šroubení, rohové, chrom | chrom | 1392 | 1684.32 | a | ks | 8009902191399
R150MY003 | R150M | 1/2"M x 1/2"F | Automatické dopouštění topné vody- redukční ventil + manometr | 30 ÷ 400 kPa | 2602 | 3148.42 | a | ks | 8009902312206
R150MY013 | R150M | 1/2"M x 1/2"F | Automatické dopouštění topné vody- redukční ventil bez manometru | 30 ÷ 400 kPa | 2345 | 2837.45 | a | ks | 8009902312220
R153CX003 | R153C | 1/2" PN 16 | Regulátor tlaku vody nebo vzduchu - pístový |  | 638 | 771.98 | a | ks | 8009902277918
R153CX004 | R153C | 3/4" PN 16 | Regulátor tlaku vody nebo vzduchu - pístový |  | 781 | 945.01 | a | ks | 8009902277932
R153MY003 | R153M | 1/2" PN 25 | Regulátor tlaku vody nebo vzduchu - membránový |  | 2313 | 2798.73 | a | ks | 8009902278250
R153MY004 | R153M | 3/4" PN 25 | Regulátor tlaku vody nebo vzduchu - membránový |  | 2948 | 3567.08 | a | ks | 8009902278212
R153MY005 | R153M | 1" PN 25 | Regulátor tlaku vody nebo vzduchu - membránový |  | 4851 | 5869.71 | a | ks | 8009902278236
R153MY006 | R153M | 1 1/4" PN 25 | Regulátor tlaku vody nebo vzduchu - membránový |  | 7040 | 8518.4 | a | ks | 8009902287382
R153MY007 | R153M | 1 1/2" PN 25 | Regulátor tlaku vody nebo vzduchu - membránový |  | 11144 | 13484.24 | a | ks | 8009902287405
R153MY008 | R153M | 2" PN 25 | Regulátor tlaku vody nebo vzduchu - membránový |  | 16956 | 20516.76 | a | ks | 8009902287429
R153MY103 | R153AM | 1/2" PN 25 | Regulátor tlaku vody nebo vzduchu - membránový, šroubení s vnějšími závity, manometr |  | 3309 | 4003.89 | a | ks | 8009902296575
R153MY104 | R153AM | 3/4" PN 25 | Regulátor tlaku vody nebo vzduchu - membránový, šroubení s vnějšími závity, manometr |  | 3918 | 4740.78 | a | ks | 8009902296599
R153MY105 | R153AM | 1" PN 25 | Regulátor tlaku vody nebo vzduchu - membránový, šroubení s vnějšími závity, manometr |  | 6116 | 7400.36 | a | ks | 8009902296612
R153PX003 | R153P | 1/2" PN 25 | Regulátor tlaku vody nebo vzduchu - pístový |  | 1123 | 1358.83 | a | ks | 8009902278038
R153PX004 | R153P | 3/4" PN 25 | Regulátor tlaku vody nebo vzduchu - pístový |  | 1186 | 1435.06 | a | ks | 8009902278052
R153PX005 | R153P | 1" PN 25 | Regulátor tlaku vody nebo vzduchu - pístový |  | 1822 | 2204.62 | a | ks | 8009902278076
R153PX006 | R153P | 1 1/4" PN 25 | Regulátor tlaku vody nebo vzduchu - pístový |  | 2454 | 2969.34 | a | ks | 8009902278137
R153PX007 | R153P | 1 1/2" PN 25 | Regulátor tlaku vody nebo vzduchu - pístový |  | 3544 | 4288.24 | a | ks | 8009902278151
R153PX008 | R153P | 2" PN 25 | Regulátor tlaku vody nebo vzduchu - pístový |  | 3789 | 4584.69 | a | ks | 8009902278175
R153SAY003 | R153-S | 1/2" | Sada 2 ks šroubení pro R153 |  | 271 | 327.91 | a | ks | 8009902916541
R153SAY004 | R153-S | 3/4" | Sada 2 ks šroubení pro R153 |  | 436 | 527.56 | a | ks | 8009902916558
R153SAY005 | R153-S | 1" | Sada 2 ks šroubení pro R153 |  | 636 | 769.56 | a | ks | 8009902916565
R153SAY006 | R153-S | 1 1/4" | Sada 2 ks šroubení pro R153 |  | 959 | 1160.39 | a | ks | 8009902916572
R153SAY007 | R153-S | 1 1/2" | Sada 2 ks šroubení pro R153 |  | 1844 | 2231.24 | a | ks | 8009902916589
R153SAY008 | R153-S | 2" | Sada 2 ks šroubení pro R153 |  | 2674 | 3235.54 | a | ks | 8009902916596
R153SAY103 | R153-S1 | 1/2" | Sada 2 ks šroubení a manometru 0 až 6 bar, pro R153 |  | 632 | 764.72 | a | ks | 8009902916602
R153SAY104 | R153-S1 | 3/4" | Sada 2 ks šroubení a manometru 0 až 6 bar, pro R153 |  | 797 | 964.37 | a | ks | 8009902916619
R153SAY105 | R153-S1 | 1" | Sada 2 ks šroubení a manometru 0 až 6 bar, pro R153 |  | 998 | 1207.58 | a | ks | 8009902916626
R153SAY106 | R153-S1 | 1 1/4" | Sada 2 ks šroubení a manometru 0 až 6 bar, pro R153 |  | 1260 | 1524.6 | a | ks | 8009902916633
R153SAY107 | R153-S1 | 1 1/2" | Sada 2 ks šroubení a manometru 0 až 6 bar, pro R153 |  | 2204 | 2666.84 | a | ks | 8009902916640
R153SAY108 | R153-S1 | 2" | Sada 2 ks šroubení a manometru 0 až 6 bar, pro R153 |  | 3038 | 3675.98 | a | ks | 8009902916657
R156Y223 | R156-2 | 1/2" | Směšovací termostatický ventil pro rozvody sanity s havarijní funkcí při výpadku dodávky studené vody | 30°C ÷ 65°C | 3241 | 3921.61 | a | ks | 8009902257736
R156Y224 | R156-2 | 3/4" | Směšovací termostatický ventil pro rozvody sanity s havarijní funkcí při výpadku dodávky studené vody | 30°C ÷ 65°C | 3734 | 4518.14 | a | ks | 8009902257750
R156Y225 | R156-2 | 1" | Směšovací termostatický ventil pro rozvody sanity s havarijní funkcí při výpadku dodávky studené vody | 30°C ÷ 65°C | 12483 | 15104.43 | a | ks | 8009902257774
R156Y226 | R156-2 | 1 1/4" | Směšovací termostatický ventil pro rozvody sanity s havarijní funkcí při výpadku dodávky studené vody | 30°C ÷ 65°C | 14108 | 17070.68 | a | ks | 8009902257798
R156Y227 | R156-2 | 1 1/2" | Směšovací termostatický ventil pro rozvody sanity s havarijní funkcí při výpadku dodávky studené vody | 30°C ÷ 65°C | 40604 | 49130.84 | a | ks | 8009902257811
R156Y228 | R156-2 | 2" | Směšovací termostatický ventil pro rozvody sanity s havarijní funkcí při výpadku dodávky studené vody | 30°C ÷ 65°C | 42402 | 51306.42 | a | ks | 8009902257835
R157AY051 | R157A | 1" - 45°C | termostatický směšovací ventil pro ochranu kotlů před nízkoteplotní kondenzací |  | 2900 | 3509 | a | ks | 8009902291044
R157AY052 | R157A | 1" - 55°C | termostatický směšovací ventil pro ochranu kotlů před nízkoteplotní kondenzací |  | 2900 | 3509 | a | ks | 8009902291068
R157AY053 | R157A | 1" - 60°C | termostatický směšovací ventil pro ochranu kotlů před nízkoteplotní kondenzací |  | 2900 | 3509 | a | ks | 8009902291082
R157AY054 | R157A | 1" - 70°C | termostatický směšovací ventil pro ochranu kotlů před nízkoteplotní kondenzací |  | 2900 | 3509 | a | ks | 8009902291105
R157AY061 | R157A | 1 1/4" - 45°C | termostatický směšovací ventil pro ochranu kotlů před nízkoteplotní kondenzací |  | 3863 | 4674.23 | a | ks | 8009902291129
R157AY062 | R157A | 1 1/4" - 55°C | termostatický směšovací ventil pro ochranu kotlů před nízkoteplotní kondenzací |  | 3863 | 4674.23 | a | ks | 8009902291143
R157AY063 | R157A | 1 1/4" - 60°C | termostatický směšovací ventil pro ochranu kotlů před nízkoteplotní kondenzací |  | 3863 | 4674.23 | a | ks | 8009902291167
R157AY064 | R157A | 1 1/4" - 70°C | termostatický směšovací ventil pro ochranu kotlů před nízkoteplotní kondenzací |  | 3863 | 4674.23 | a | ks | 8009902291181
R158Y001 | R158 | 3/4" | ovládání dvířek kotle, 30 - 100°C |  | 1098 | 1328.58 | a | ks | 8009902291204
R15X032 | R15TG | 3/8" | Regulační rad. šroubení, přímé, chrom, gumové těsnění | chrom | 321 | 388.41 | a | ks | 8009902168582
R15X033 | R15TG | 1/2" | Regulační rad. šroubení, přímé, chrom, gumové těsnění | chrom | 377 | 456.17 | a | ks | 8009902168612
R15X034 | R15TG | 3/4" | Regulační rad. šroubení, přímé, chrom | chrom | 554 | 670.34 | a | ks | 8009902171308
R15X035 | R15TG | 1" | Regulační rad. šroubení, přímé, chrom | chrom | 901 | 1090.21 | a | ks | 8009902174286
R15X036 | R15TG | 1 1/4" | Regulační rad. šroubení, přímé, chrom | chrom | 1539 | 1862.19 | a | ks | 8009902189587
R160Y001 | R160 | 1/4"x3/8" | Zpětný ventil k R88 1/4" |  | 88 | 106.48 | a | ks | 8009902022150
R160Y002 | R160 | 1/4"x1/2" | Zpětný ventil k R88 1/4" |  | 124 | 150.04 | a | ks | 8009902102524
R16CX003 | R16C2 | 1/2 x 15 | Regulační rad. šroubení, rohové, pro pájení Cu trubky, chromované | chrom | 250 | 302.5 | a | ks | 8009902052713
R16CY002 | R16C | 3/8" x 12 | Regulační rad. šroubení, rohové, pro pájení Cu trubky |  | 193 | 233.53 | a | ks | 8009902031138
R16CY003 | R16C | 1/2" x 15 | Regulační rad. šroubení, rohové, pro pájení Cu trubky |  | 234 | 283.14 | a | ks | 8009902031169
R16CY004 | R16C | 1/2" x 18 | Regulační rad. šroubení, rohové, pro pájení Cu trubky |  | 283 | 342.43 | a | ks | 8009902031190
R16X032 | R16TG | 3/8" | Regulační rad. šroubení, rohové, chrom, gumové těsnění | chrom | 223 | 269.83 | a | ks | 8009902182281
R16X033 | R16TG | 1/2" | Regulační rad. šroubení, rohové, chrom, gumové těsnění |  | 276 | 333.96 | a | ks | 8009902179489
R16Y002 | R16 | 3/8" | Regulační rad. šroubení, rohové, mosaz |  | 212 | 256.52 | a | ks | 8009902030537
R16Y003 | R16 | 1/2" | Regulační rad. šroubení, rohové, mosaz |  | 254 | 307.34 | a | ks | 8009902030568
R171CY001 | R171C | D.11 L.450mm | Injektor Cu k jednobodovým armaturám |  | 248 | 300.08 | a | ks | 8009902137977
R171CY002 | R171C | D.12 L.450mm | Injektor Cu k jednobodovým armaturám |  | 278 | 336.38 | a | ks | 8009902118365
R171CY003 | R171C | D.14 L.450mm | Injektor Cu k jednobodovým armaturám |  | 294 | 355.74 | a | ks | 8009902137984
R171FY002 | R171F | M.12 L450 CZ | Injektor Cu se závitem k jednovtokovým armaturám |  | 237 | 286.77 | a | ks | 8009902256609
R171FY012 | R171F | M.12 L200 CZ | Injektor Cu se závitem k jednovtokovým armaturám |  | 157 | 189.97 | a | ks | 8009902258498
R171PY001 | R171P | D.11 L.450mm | Injektor plastový k jednobodovým armaturám |  | 48.5 | 58.685 | a | ks | 8009902137991
R171PY002 | R171P | D.12 L.450mm | Injektor plastový k jednobodovým armaturám |  | 65 | 78.65 | a | ks | 8009902138004
R171PY003 | R171P | D.14 L.450mm | Injektor plastový k jednobodovým armaturám |  | 73 | 88.33 | a | ks | 8009902138011
R173PX003 | R173P | 1/2" chrom | Nastavitelné prodloužení s rovnou těsnící plochou chromované | chrom | 197 | 238.37 | a | ks | 8009902054717
R173PX004 | R173P | 3/4" chrom | Nastavitelné prodloužení s rovnou těsnící plochou chromované | chrom | 294 | 355.74 | a | ks | 8009902054748
R173X002 | R173 | 3/8" | Nastavitelné prodloužení |  | 185 | 223.85 | a | ks | 8009902016005
R173X003 | R173 | 1/2" | Nastavitelné prodloužení |  | 188 | 227.48 | a | ks | 8009902016036
R173X004 | R173 | 3/4" | Nastavitelné prodloužení | chrom | 291 | 352.11 | a | ks | 8009902016067
R173X005 | R173 | 1" | Nastavitelné prodloužení | chrom | 408 | 493.68 | a | ks | 8009902016098
R173X006 | R173 | 1 1/4" | Nastavitelné prodloužení | chrom | 567 | 686.07 | a | ks | 8009902016128
R173X032 | R173TG | 3/8" | Nastavitelné prodloužení, gumové těsnění, včetně matice | chrom | 280 | 338.8 | a | ks | 8009902194048
R173X033 | R173TG | 1/2" | Nastavitelné prodloužení, gumové těsnění, včetně matice | chrom | 289 | 349.69 | a | ks | 8009902194079
R173X037 | R173TG | 1/2"x3/8" | Nastavitelné prodloužení, gumové těsnění, včetně matice | chrom | 289 | 349.69 | a | ks | 8009902194208
R175AY001 | R175A | D. 12 - 18 | Kryt univerz. pro trubky |  | 47.5 | 57.475 | a | ks | 8009902036560
R175BY001 | R175B | D. 10 - 16 | Kryt univerz. pro trubky rozteč 35mm |  | 63 | 76.23 | a | ks | 8009902037017
R175CY001 | R175C | D. 12 - 18 | Kryt univerz. pro trubky rozteč 50mm |  | 63 | 76.23 | a | ks | 8009902046507
R176PX003 | R176P | 16x16 | Prodloužení pro adaptérový vývod 16 |  | 157 | 189.97 | a | ks | 8009902191429
R176PX004 | R176P | 18x18 | Prodloužení pro adaptérový vývod 18 |  | 164 | 198.44 | a | ks | 8009902259396
R176PX007 | R176P | 3/4E x 3/4E | Prodloužení pro adaptérový vývod 3/4E |  | 188 | 227.48 | a | ks | 8009902259426
R176PY008 | R176P | 3/4" x 3/4" | Šroubení pro R146C |  | 198 | 239.58 | a | ks | 8009902321703
R176PY018 | R176P | 3/4" x 3/4" | Teleskopické šroubení pro R146C |  | 305 | 369.05 | a | ks | 8009902335793
R177X010 | R177 | 1/2"F.x16 | Adaptér pro přechod z FE na rozměr 16 GIACOMINI- chrom |  | 254 | 307.34 | a | ks | 8009902140601
R178CX012 | R178C | 16X10 | Adaptér pro Cu trubky - provedení s kleštinou |  | 108 | 130.68 | a | ks | 8009902207243
R178CX013 | R178C | 16X12 | Adaptér pro Cu trubky - provedení s kleštinou |  | 108 | 130.68 | a | ks | 8009902207274
R178CX015 | R178C | 16X14 | Adaptér pro Cu trubky - provedení s kleštinou |  | 108 | 130.68 | a | ks | 8009902207304
R178CX018 | R178C | 16X16 | Adaptér pro Cu trubky - provedení s kleštinou |  | 108 | 130.68 | a | ks | 8009902207335
R178EX104 | R178EUR | 3/4"E x 15 | Adaptér pro Cu trubky - připojení na Euroconus | chrom | 118 | 142.78 | a | ks | 8009902193881
R178EX112 | R178E | 3/4"E x 12 | Adaptér pro Cu trubky - připojení na Euroconus |  | 112 | 135.52 | a | ks | 8009902206857
R178EX115 | R178EUR | 3/4"E x 16 | Adaptér pro Cu trubky - připojení na Euroconus | chrom | 139 | 168.19 | a | ks | 8009902207083
R178EX116 | R178E | 3/4"E x 18 | Adaptér pro Cu trubky - připojení na Euroconus |  | 168 | 203.28 | a | ks | 8009902209780
R178RX011 | R178R | 16x18 | Redukce pro adaptérové vývody | chrom | 178 | 215.38 | a | ks | 8009902073039
R178RY012 | R178R | 18x22 | Redukce pro adaptérové vývody |  | 252 | 304.92 | a | ks | 8009902039943
R178RY013 | R178R | 18x3/4" | Redukce pro adaptérové vývody |  | 244 | 295.24 | a | ks | 8009902073138
R178X012 | R178 | 16x10 | Adaptér pro Cu trubky | chrom | 128 | 154.88 | a | ks | 8009902038625
R178X013 | R178 | 16x12 | Adaptér pro Cu trubky | chrom | 128 | 154.88 | a | ks | 8009902038632
R178X014 | R178 | 16x12,7 | Adaptér pro Cu trubky | chrom | 128 | 154.88 | a | ks | 8009902044695
R178X015 | R178 | 16x14 | Adaptér pro Cu trubky | chrom | 128 | 154.88 | a | ks | 8009902038649
R178X016 | R178 | 16x15 | Adaptér pro Cu trubky | chrom | 128 | 154.88 | a | ks | 8009902042202
R178X018 | R178 | 16x16 | Adaptér pro Cu trubky | chrom | 128 | 154.88 | a | ks | 8009902038656
R178X032 | R178 | 18x12 | Adaptér pro Cu trubky | chrom | 138 | 166.98 | a | ks | 8009902038670
R178X033 | R178 | 18x14 | Adaptér pro Cu trubky | chrom | 138 | 166.98 | a | ks | 8009902038687
R178X034 | R178 | 18x15 | Adaptér pro Cu trubky | chrom | 110 | 133.1 | a | ks | 8009902042318
R178X035 | R178 | 18x16 | Adaptér pro Cu trubky | chrom | 124 | 150.04 | a | ks | 8009902038694
R178X036 | R178 | 18x18 | Adaptér pro Cu trubky | chrom | 124 | 150.04 | a | ks | 8009902038700
R178X042 | R178 | 22x18 | Adaptér pro Cu trubky | chrom | 186 | 225.06 | a | ks | 8009902038724
R178X043 | R178 | 22x22 | Adaptér pro Cu trubky | chrom | 175 | 211.75 | a | ks | 8009902038731
R179EX024 | R179EM | 3/4Ex(16x2) | Adaptér pro trubky PEX - AL - PEX, připojení na Euroconus | chrom | 141 | 170.61 | a | ks | 8009902080006
R179EX025 | R179EM | 3/4"x(17x2) | Adaptér pro trubky PEX - AL - PEX, připojení na Euroconus | chrom | 141 | 170.61 | a | ks | 8009902211073
R179EX026 | R179EM | 3/4Ex(18x2) | Adaptér pro trubky PEX - AL - PEX, připojení na Euroconus | chrom | 141 | 170.61 | a | ks | 8009902080037
R179EX027 | R179EM | 3/4Ex(20x2) | Adaptér pro trubky PEX - AL - PEX, připojení na Euroconus | chrom | 151 | 182.71 | a | ks | 8009902194482
R179EY055 | R179EM | 1/2Ex(16x2) | Adaptér pro trubky PEX - AL - PEX, připojení na R580C a R585C |  | 93 | 112.53 | a | ks | 8009902292225
R179EY056 | R179EM | 1/2Ex(16x2,2) | Adaptér pro trubky PEX - AL - PEX, připojení na R580C a R585C |  | 167 | 202.07 | a | ks | 8009902292256
R179MX012 | R179AM | 16x(14x2) | Adaptér pro trubky PEX - AL - PEX a UH | chrom | 126 | 152.46 | a | ks | 8009902071172
R179MX013 | R179AM | 16x(16x2,2) | Adaptér pro trubky PEX - AL - PEX a UH | chrom | 126 | 152.46 | a | ks | 8009902071202
R179MX014 | R179AM | 16x(16x2) | Adaptér pro trubky PEX - AL - PEX a UH | chrom | 126 | 152.46 | a | ks | 8009902067496
R179MX015 | R179AM | 16x(18x2) | Adaptér pro trubky PEX - AL - PEX a UH | chrom | 126 | 152.46 | a | ks | 8009902098612
R179MX016 | R179AM | 16x(16,2x2,6) | Adaptér pro trubky PEX - AL - PEX a UH |  | 126 | 152.46 | a | ks | 8009902142469
R179MX019 | R179AM | 16x(17x2) | Adaptér pro trubky PEX - AL - PEX a UH |  | 138 | 166.98 | a | ks | 8009902211370
R179MX020 | R179AM | 16x(20x2) | Adaptér pro trubky PEX - AL - PEX a UH | chrom | 126 | 152.46 | a | ks | 8009902086657
R179MX021 | R179AM | 16x(20x2,5) | Adaptér pro trubky PEX - AL - PEX a UH |  | 126 | 152.46 | a | ks | 8009902189488
R179MX022 | R179AM | 18x(14x2) | Adaptér pro trubky PEX - AL - PEX a UH | chrom | 157 | 189.97 | a | ks | 8009902067021
R179MX023 | R179AM | 18x(16x2,2) | Adaptér pro trubky PEX - AL - PEX a UH | chrom | 157 | 189.97 | a | ks | 8009902071233
R179MX024 | R179AM | 18x(16x2) | Adaptér pro trubky PEX - AL - PEX a UH | chrom | 110 | 133.1 | a | ks | 8009902071264
R179MX025 | R179AM | 18x(18x2) | Adaptér pro trubky PEX - AL - PEX a UH | chrom | 132 | 159.72 | a | ks | 8009902067052
R179MX026 | R179AM | 18x(20x2) | Adaptér pro trubky PEX - AL - PEX a UH | chrom | 132 | 159.72 | a | ks | 8009902075941
R179MX034 | R179AM | 18x(17x2) | Adaptér pro trubky PEX - AL - PEX a UH |  | 132 | 159.72 | a | ks | 8009902210304
R179MX035 | R179AM | 18x(20x2,25) | Adaptér pro trubky PEX - AL - PEX a UH |  | 157 | 189.97 | a | ks | 8009902216443
R179MX036 | R179AM | 16x(20x2,25) | Adaptér pro trubky PEX - AL - PEX a UH |  | 126 | 152.46 | a | ks | 8009902218348
R179MX040 | R179AM | 22x(26x3) | Adaptér pro trubky PEX - AL - PEX a UH | chrom | 254 | 307.34 | a | ks | 8009902216115
R179MX041 | R179AM | 22x(20x2) | Adaptér pro trubky PEX - AL - PEX a UH | chrom | 254 | 307.34 | a | ks | 8009902244026
R179MX045 | R179AM | 28x(32x3) | Adaptér pro trubky PEX - AL - PEX a UH | chrom | 345 | 417.45 | a | ks | 8009902224622
R179X005 | R179 | 12x(12x1) | Adaptér pro trubky z UH | chrom | 124 | 150.04 | a | ks | 8009902056636
R179X019 | R179 | 12x(16x1,5) | Adaptér pro trubky z UH | chrom | 132 | 159.72 | a | ks | 8009902056667
R179X025 | R179 | 16x(12x2) | Adaptér pro trubky z UH | chrom | 126 | 152.46 | a | ks | 8009902045265
R179X027 | R179 | 16x(12x1,1) | Adaptér pro trubky z UH | chrom | 126 | 152.46 | a | ks | 8009902056698
R179X033 | R179 | 16x(15x2,5) | Adaptér pro trubky z UH | chrom | 156 | 188.76 | a | ks | 8009902066802
R179X034 | R179 | 16x(15x2) | Adaptér pro trubky z UH |  | 156 | 188.76 | a | ks | 8009902041847
R179X040 | R179 | 16x(16x1,8) | Adaptér pro trubky z UH | chrom | 126 | 152.46 | a | ks | 8009902055943
R179X041 | R179 | 16x(16x1,5) | Adaptér pro trubky z UH | chrom | 126 | 152.46 | a | ks | 8009902045456
R179X046 | R179 | 16x(18x2,5) | Adaptér pro trubky z UH | chrom | 155 | 187.55 | a | ks | 8009902059736
R179X051 | R179 | 16x(20x1,9) | Adaptér pro trubky z UH | chrom | 139 | 168.19 | a | ks | 8009902056728
R179X063 | R179 | 18x(12x1,1) | Adaptér pro trubky z UH | chrom | 139 | 168.19 | a | ks | 8009902056759
R179X076 | R179 | 18x(16x1,8) | Adaptér pro trubky z UH | chrom | 138 | 166.98 | a | ks | 8009902056544
R179X077 | R179 | 18x(16x1,5) | Adaptér pro trubky z UH | chrom | 139 | 168.19 | a | ks | 8009902045463
R179X082 | R179 | 18x(18x2,5) | Adaptér pro trubky z UH | chrom | 157 | 189.97 | a | ks | 8009902056933
R179X086 | R179 | 18x(20x3,4) | Adaptér pro trubky z UH | chrom | 139 | 168.19 | a | ks | 8009902045340
R179X087 | R179 | 18x(20x2,8) | Adaptér pro trubky z UH | chrom | 139 | 168.19 | a | ks | 8009902056421
R179X091 | R179 | 18x(20x1,9) | Adaptér pro trubky z UH | chrom | 139 | 168.19 | a | ks | 8009902038823
R179X103 | R179 | 22x(25x3,5) | Adaptér pro trubky z UH | chrom | 213 | 257.73 | a | ks | 8009902056575
R179X104 | R179 | 22x(25x2,5) | Adaptér pro trubky z UH | chrom | 213 | 257.73 | a | ks | 8009902045401
R179X105 | R179 | 22x(25x2,3) | Adaptér pro trubky z UH | chrom | 213 | 257.73 | a | ks | 8009902056841
R17CX003 | R17C2 | 1/2 x 15 | Regulační rad. šroubení, přímé, chrom, pro Cu tr. | chrom | 263 | 318.23 | a | ks | 8009902052690
R17CY003 | R17C | 1/2" x 15 | Regulační rad. šroubení, přímé, mosaz, pro Cu tr. |  | 247 | 298.87 | a | ks | 8009902031251
R17CY004 | R17C | 1/2" x 18 | Regulační rad. šroubení, přímé, mosaz, pro Cu tr. |  | 302 | 365.42 | a | ks | 8009902031282
R17X032 | R17TG | 3/8" | Regulační rad. šroubení, přímé, chrom, gumové těsnění | chrom | 238 | 287.98 | a | ks | 8009902189280
R17X033 | R17TG | 1/2" | Regulační rad. šroubení, přímé, chrom, gumové těsnění | chrom | 292 | 353.32 | a | ks | 8009902180720
R17Y003 | R17 | 1/2" | Regulační rad. šroubení, přímé, mosaz |  | 277 | 335.17 | a | ks | 8009902030865
R180FY102 | R180F | 3/8" x8 | Přechod z FE - vnitřní závit, na Cu |  | 115 | 139.15 | a | ks | 8009902185596
R180FY103 | R180F | 3/8" x10 | Přechod z FE - vnitřní závit, na Cu |  | 115 | 139.15 | a | ks | 8009902185626
R180FY104 | R180F | 3/8" x12 | Přechod z FE - vnitřní závit, na Cu |  | 129 | 156.09 | a | ks | 8009902185657
R180FY105 | R180F | 3/8" x14 | Přechod z FE - vnitřní závit, na Cu |  | 130 | 157.3 | a | ks | 8009902185688
R180FY111 | R180F | 1/2" x10 | Přechod z FE - vnitřní závit, na Cu |  | 193 | 233.53 | a | ks | 8009902185718
R180FY112 | R180F | 1/2" x12 | Přechod z FE - vnitřní závit, na Cu |  | 193 | 233.53 | a | ks | 8009902185749
R180FY113 | R180F | 1/2" x14 | Přechod z FE - vnitřní závit, na Cu |  | 193 | 233.53 | a | ks | 8009902185770
R180FY114 | R180F | 1/2" x15 | Přechod z FE - vnitřní závit, na Cu |  | 193 | 233.53 | a | ks | 8009902185800
R180FY115 | R180F | 1/2" x16 | Přechod z FE - vnitřní závit, na Cu |  | 193 | 233.53 | a | ks | 8009902185831
R180FY116 | R180F | 1/2" x18 | Přechod z FE - vnitřní závit, na Cu |  | 194 | 234.74 | a | ks | 8009902185862
R180FY120 | R180F | 3/4" x16 | Přechod z FE - vnitřní závit, na Cu |  | 193 | 233.53 | a | ks | 8009902185893
R180FY121 | R180F | 3/4" x18 | Přechod z FE - vnitřní závit, na Cu |  | 193 | 233.53 | a | ks | 8009902185923
R180FY123 | R180F | 3/4" x22 | Přechod z FE - vnitřní závit, na Cu |  | 204 | 246.84 | a | ks | 8009902185954
R180FY128 | R180F | 1" x28 | Přechod z FE - vnitřní závit, na Cu |  | 371 | 448.91 | a | ks | 8009902185985
R180FY135 | R180F | 1 1/4" x35 | Přechod z FE - vnitřní závit, na Cu |  | 486 | 588.06 | a | ks | 8009902186012
R180MY101 | R180M | 3/8" x6 | Přechod z FE - vnější závit, na Cu |  | 202 | 244.42 | a | ks | 8009902186333
R180MY102 | R180M | 3/8" x8 | Přechod z FE - vnější závit, na Cu |  | 95 | 114.95 | a | ks | 8009902186364
R180MY103 | R180M | 3/8" x10 | Přechod z FE - vnější závit, na Cu |  | 95 | 114.95 | a | ks | 8009902186395
R180MY104 | R180M | 3/8" x12 | Přechod z FE - vnější závit, na Cu |  | 111 | 134.31 | a | ks | 8009902186425
R180MY105 | R180M | 3/8" x14 | Přechod z FE - vnější závit, na Cu |  | 130 | 157.3 | a | ks | 8009902186456
R180MY106 | R180M | 3/8" x15 | Přechod z FE - vnější závit, na Cu |  | 131 | 158.51 | a | ks | 8009902186487
R180MY107 | R180M | 3/8" x16 | Přechod z FE - vnější závit, na Cu |  | 133 | 160.93 | a | ks | 8009902186517
R180MY110 | R180M | 1/2" x8 | Přechod z FE - vnější závit, na Cu |  | 193 | 233.53 | a | ks | 8009902186548
R180MY111 | R180M | 1/2" x10 | Přechod z FE - vnější závit, na Cu |  | 193 | 233.53 | a | ks | 8009902186579
R180MY112 | R180M | 1/2" x12 | Přechod z FE - vnější závit, na Cu |  | 193 | 233.53 | a | ks | 8009902186609
R180MY113 | R180M | 1/2" x14 | Přechod z FE - vnější závit, na Cu |  | 193 | 233.53 | a | ks | 8009902186630
R180MY114 | R180M | 1/2"x 15 | Přechod z FE - vnější závit, na Cu |  | 193 | 233.53 | a | ks | 8009902186661
R180MY115 | R180M | 1/2" x16 | Přechod z FE - vnější závit, na Cu |  | 193 | 233.53 | a | ks | 8009902186692
R180MY116 | R180M | 1/2"x 18 | Přechod z FE - vnější závit, na Cu |  | 220 | 266.2 | a | ks | 8009902186722
R180MY120 | R180M | 3/4" x16 | Přechod z FE - vnější závit, na Cu |  | 193 | 233.53 | a | ks | 8009902186753
R180MY121 | R180M | 3/4" x18 | Přechod z FE - vnější závit, na Cu |  | 275 | 332.75 | a | ks | 8009902186784
R180MY122 | R180M | 3/4" x20 | Přechod z FE - vnější závit, na Cu |  | 275 | 332.75 | a | ks | 8009902186814
R180MY123 | R180M | 3/4" x22 | Přechod z FE - vnější závit, na Cu |  | 275 | 332.75 | a | ks | 8009902186845
R180MY128 | R180M | 1" x28 | Přechod z FE - vnější závit, na Cu |  | 382 | 462.22 | a | ks | 8009902186876
R180RX015 | R180R | 1/2" x16 | Přechod z FE - vnější závit, na adaptér R178, R179, chromované | chrom | 81 | 98.01 | a | ks | 8009902101589
R180RX016 | R180R | 1/2" x18 | Přechod z FE - vnější závit, na adaptér R178, R179, chromované | chrom | 91 | 110.11 | a | ks | 8009902045470
R180RX021 | R180R | 3/4" x18 | Přechod z FE - vnější závit, na adaptér R178, R179, chromované | chrom | 95 | 114.95 | a | ks | 8009902045708
R180RX023 | R180R | 3/4" x22 | Přechod z FE - vnější závit, na adaptér R178, R179, chromované | chrom | 125 | 151.25 | a | ks | 8009902045715
R180RX055 | R180FR | 1/2" x16 | Přechod z FE - vnitřní závit, na adaptér R178, R179, chromované | chrom | 95 | 114.95 | a | ks | 8009902101374
R180RX056 | R180FR | 1/2" x18 | Přechod z FE - vnitřní závit, na adaptér R178, R179, chromované | chrom | 103 | 124.63 | a | ks | 8009902101404
R180RY007 | R180R | 3/8"x16 | Přechod z FE - vnější závit, na adaptér R178, R179 |  | 90 | 108.9 | a | ks | 8009902095598
R180RY008 | R180R | 3/8" x18R551S | Přechod z FE - vnější závit, na adaptér R178, R179 |  | 70 | 84.7 | a | ks | 8009902088859
R180RY015 | R180R | 1/2" x16 | Přechod z FE - vnější závit, na adaptér R178, R179 |  | 78 | 94.38 | a | ks | 8009902041779
R180RY016 | R180R | 1/2" x18 | Přechod z FE - vnější závit, na adaptér R178, R179 |  | 82 | 99.22 | a | ks | 8009902042844
R180RY017 | R180R | 1/2"x3/4" EUR | Přechod z FE - vnější závit, na Euroconus |  | 81 | 98.01 | a | ks | 8009902071295
R180RY020 | R180R | 3/4"x16 | Přechod z FE - vnější závit, na adaptér R178, R179 |  | 83 | 100.43 | a | ks | 8009902042875
R180RY021 | r | 3/4" x18 | Přechod z FE - vnější závit, na adaptér R178, R179 |  | 137 | 165.77 | a | ks | 8009902042905
R180RY023 | R180R | 3/4" x22 | Přechod z FE - vnější závit, na adaptér R178, R179 |  | 173 | 209.33 | a | ks | 8009902042936
R180RY027 | R180R | 1" x22 | Přechod z FE - vnější závit, na adaptér R178, R179 |  | 192 | 232.32 | a | ks | 8009902092351
R180RY028 | R180R | 1" x28 | Přechod z FE - vnější závit, na adaptér R178, R179 |  | 224 | 271.04 | a | ks | 8009902042967
R180RY034 | R180R | 1 1/4"x28 | Přechod z FE - vnější závit, na adaptér R178, R179 |  | 285 | 344.85 | a | ks | 8009902092320
R180RY055 | R180FR | 1/2" x16 | Přechod z FE - vnitřní závit, na adaptér R178, R179 |  | 94 | 113.74 | a | ks | 8009902041892
R180RY056 | R180FR | 1/2" x18 | Přechod z FE - vnitřní závit, na adaptér R178, R179 |  | 103 | 124.63 | a | ks | 8009902042684
R180RY060 | R180FR | 3/4" x16 | Přechod z FE - vnitřní závit, na adaptér R178, R179 |  | 125 | 151.25 | a | ks | 8009902042714
R180RY061 | R180FR | 3/4" x18 | Přechod z FE - vnitřní závit, na adaptér R178, R179 |  | 145 | 175.45 | a | ks | 8009902042745
R180RY063 | R180FR | 3/4" x22 | Přechod z FE - vnitřní závit, na adaptér R178, R179 |  | 170 | 205.7 | a | ks | 8009902042776
R180RY068 | R180FR | 1" x28 | Přechod z FE - vnitřní závit, na adaptér R178, R179 |  | 225 | 272.25 | a | ks | 8009902042806
R182MY002 | R182AM | 5/4"x1"x5/4" | Sada pro kotlovou sestavu (R182A + R19D) |  | 2256 | 2729.76 | a | ks | 8009902118914
R182Y006 | R182 | 3/4"x3/4"x3/4" | T-kus pro instalaci R99S 2 na solární panel |  | 292 | 353.32 | b | ks | 8009902240042
R187FX048 | R187F | 1/2x(16x2,0) | Přechod z FE - vnitřní závit, s adaptérem pro trubku z UH | chrom | 186 | 225.06 | a | ks | 8009902218478
R187FX052 | R187F | 1/2x(18x2,0) | Přechod z FE - vnitřní závit, s adaptérem pro trubku z UH | chrom | 193 | 233.53 | a | ks | 8009902245900
R187FX062 | R187F | 1/2x(20x2,0) | Přechod z FE - vnitřní závit, s adaptérem pro trubku z UH | chrom | 194 | 234.74 | a | ks | 8009902218539
R187FX082 | R187F | 3/4x(16x2) | Přechod z FE - vnitřní závit, s adaptérem pro trubku z UH | chrom | 214 | 258.94 | a | ks | 8009902218447
R187FX092 | R187F | 3/4x(18x2) | Přechod z FE - vnitřní závit, s adaptérem pro trubku z UH | chrom | 222 | 268.62 | a | ks | 8009902245757
R187FX096 | R187F | 3/4x(20x2) | Přechod z FE - vnitřní závit, s adaptérem pro trubku z UH | chrom | 223 | 269.83 | a | ks | 8009902214623
R187FX105 | R187F | 3/4x(26x3) | Přechod z FE - vnitřní závit, s adaptérem pro trubku z UH | chrom | 317 | 383.57 | a | ks | 8009902218591
R187FX115 | R187F | 1x(26x3) | Přechod z FE - vnitřní závit, s adaptérem pro trubku z UH | chrom | 401 | 485.21 | a | ks | 8009902220327
R187FX126 | R187F | 1x(32x3) | Přechod z FE - vnitřní závit, s adaptérem pro trubku z UH | chrom | 490 | 592.9 | a | ks | 8009902218560
R187MX048 | R187M | 1/2x(16x2,0) | Přechod z FE - vnější závit, s adaptérem pro trubku z UH | chrom | 186 | 225.06 | a | ks | 8009902218867
R187MX057 | R187M | 1/2x(18x2,0) | Přechod z FE - vnější závit, s adaptérem pro trubku z UH | chrom | 206 | 249.26 | a | ks | 8009902243593
R187MX062 | R187M | 1/2x(20x2,0) | Přechod z FE - vnější závit, s adaptérem pro trubku z UH | chrom | 194 | 234.74 | a | ks | 8009902218836
R187MX082 | R187M | 3/4x(16x2) | Přechod z FE - vnější závit, s adaptérem pro trubku z UH | chrom | 214 | 258.94 | a | ks | 8009902218508
R187MX089 | R187M | 3/4x(18x2) | Přechod z FE - vnější závit, s adaptérem pro trubku z UH | chrom | 236 | 285.56 | a | ks | 8009902243623
R187MX096 | R187M | 3/4x(20x2) | Přechod z FE - vnější závit, s adaptérem pro trubku z UH | chrom | 223 | 269.83 | a | ks | 8009902218751
R187MX105 | R187M | 3/4x(26x3) | Přechod z FE - vnější závit, s adaptérem pro trubku z UH | chrom | 317 | 383.57 | a | ks | 8009902218621
R187MX115 | R187M | 1x(26x3) | Přechod z FE - vnější závit, s adaptérem pro trubku z UH | chrom | 401 | 485.21 | a | ks | 8009902218898
R187MX126 | R187M | 1x(32x3) | Přechod z FE - vnější závit, s adaptérem pro trubku z UH | chrom | 490 | 592.9 | a | ks | 8009902218805
R187MX130 | R187M | 1 1/4"x(32x3) | Přechod z FE - vnější závit, s adaptérem pro trubku z UH | chrom | 699 | 845.79 | a | ks | 8009902240776
R189DY003 | R189D | 1/2" | Dvojvsuvka, mosaz, včetně těsnění |  | 107 | 129.47 | a | ks | 8009902040468
R189DY004 | R189D | 3/4" | Dvojvsuvka, mosaz, včetně těsnění |  | 134 | 162.14 | a | ks | 8009902040406
R189DY005 | R189D | 1" | Dvojvsuvka, mosaz, včetně těsnění |  | 165 | 199.65 | a | ks | 8009902040499
R189DY006 | R189D | 1 1/4" | Dvojvsuvka, mosaz, včetně těsnění |  | 249 | 301.29 | a | ks | 8009902037321
R189VY004 | R189V | 3/4" | Dvojvsuvka se zpětným ventilem |  | 241 | 291.61 | a | ks | 8009902243487
R189Y002 | R189 | 3/8" | Dvojvsuvka, mosaz |  | 54 | 65.34 | a | ks | 8009902043520
R189Y003 | R189 | 1/2" | Dvojvsuvka, mosaz |  | 65 | 78.65 | a | ks | 8009902043551
R189Y004 | R189 | 3/4" | Dvojvsuvka, mosaz |  | 90 | 108.9 | a | ks | 8009902043582
R189Y005 | R189 | 1" | Dvojvsuvka, mosaz |  | 128 | 154.88 | a | ks | 8009902043612
R189Y006 | R189 | 1 1/4" | Dvojvsuvka, mosaz |  | 193 | 233.53 | a | ks | 8009902043643
R189Y007 | R189 | 1 1/2" | Dvojvsuvka, mosaz |  | 260 | 314.6 | a | ks | 8009902095529
R18HPY004CZ | R18HP | 3/4"x1" | Půlšroubení s rovnou dosedací plochou - sada 2 ks | sada | 359 | 434.39 | a | ks | 8594185791645
R18HPY005CZ | R18HP | 1"x1 1/4" | Půlšroubení s rovnou dosedací plochou - sada 2 ks | sada | 473 | 572.33 | a | ks | 8594185791652
R18SPY005 | R18SP | 1" | Rad. šroubení přímé, mosaz, ploché těsnění |  | 388 | 469.48 | a | ks | 8009902209346
R18SPY006 | R18SP | 1 1/4" | Rad. šroubení přímé, mosaz, ploché těsnění |  | 671 | 811.91 | a | ks | 8009902209377
R18SPY007 | R18SP | 1 1/2" ISO-7 | Rad. šroubení přímé, mosaz, ploché těsnění |  | 1487 | 1799.27 | a | ks | 8009902215590
R18SPY008 | R18SP | 2" ISO-7 | Rad. šroubení přímé, mosaz, ploché těsnění |  | 2079 | 2515.59 | a | ks | 8009902215569
R18X002 | R18 | 3/8" | Rad. šroubení přímé, chrom | chrom | 135 | 163.35 | a | ks | 8009902091637
R18X003 | R18 | 1/2" | Rad. šroubení přímé, chrom | chrom | 166 | 200.86 | a | ks | 8009902091668
R18X004 | R18 | 3/4" | Rad. šroubení přímé, chrom | chrom | 258 | 312.18 | a | ks | 8009902091699
R18X005 | R18 | 1" | Rad. šroubení přímé, chrom | chrom | 388 | 469.48 | a | ks | 8009902194802
R18X006 | R18 | 1 1/4" | Rad. šroubení přímé, chrom | chrom | 659 | 797.39 | a | ks | 8009902197988
R18X007 | R18 | 1 1/2" - ISO 7 | Rad. šroubení přímé, chrom | chrom | 1462 | 1769.02 | a | ks | 8009902200015
R18X008 | R18 | 2" - ISO 7 | Rad. šroubení přímé, chrom | chrom | 2041 | 2469.61 | a | ks | 8009902199784
R18X017 | R18 | 1 1/2" | Rad. šroubení přímé, chrom | chrom | 987 | 1194.27 | a | ks | 8009902353827
R18X018 | R18 | 2" | Rad. šroubení přímé, chrom | chrom | 1444 | 1747.24 | a | ks | 8009902358716
R18Y002 | R18 | 3/8" | Rad. šroubení přímé, mosaz |  | 135 | 163.35 | a | ks | 8009902041212
R18Y003 | R18 | 1/2" | Rad. šroubení přímé, mosaz |  | 150 | 181.5 | a | ks | 8009902041199
R18Y004 | R18 | 3/4" | Rad. šroubení přímé, mosaz |  | 225 | 272.25 | a | ks | 8009902041205
R18Y005 | R18 | 1" | Rad. šroubení přímé, mosaz |  | 346 | 418.66 | a | ks | 8009902041229
R18Y006 | R18 | 1 1/4" | Rad. šroubení přímé, mosaz |  | 588 | 711.48 | a | ks | 8009902041236
R18Y007 | R18 | 1 1/2" - ISO 7 | Rad. šroubení přímé, mosaz |  | 1311 | 1586.31 | a | ks | 8009902141394
R18Y008 | R18 | 2" - ISO 7 | Rad. šroubení přímé, mosaz |  | 1825 | 2208.25 | a | ks | 8009902141424
R18Y017 | R18 | 1 1/2" | Rad. šroubení přímé, mosaz |  | 947 | 1145.87 | a | ks | 8009902353773
R18Y018 | R18 | 2" | Rad. šroubení přímé, mosaz |  | 1374 | 1662.54 | a | ks | 8009902353872
R191X006 | R191 | 1 1/4" | Závitový adaptér s rovnou dosadací plochou pro R146CX |  | 189 | 228.69 | a | ks | 8009902391416
R191X007 | R191 | 1 1/2" | Závitový adaptér s rovnou dosadací plochou pro R146CX |  | 234 | 283.14 | a | ks | 8009902391973
R193Y011 | R193K | ø18 | Propojovací trubka pro zónové ventily R278 a R292 | sada | 756 | 914.76 | a | ks | 8009902204105
R194X002 | R194 | 600 mm D.16 | Chromovaná trubka pro R436, R438 | CU+chrom | 793 | 959.53 | a | ks | 8009902066567
R194X003 | R194 | 900 mm D.16 | Chromovaná trubka pro R436, R438 | CU+chrom | 849 | 1027.29 | a | ks | 8009902066581
R194X004 | R194 | 1000 mm D.16 | Chromovaná trubka pro R436, R438 | CU+chrom | 917 | 1109.57 | a | ks | 8009902066604
R194X006 | R194 | 1200 mm D.16 | Chromovaná trubka pro R436, R438 | CU+chrom | 1036 | 1253.56 | a | ks | 8009902045487
R197HPIY001 | R197HP | 1" - 130 mm | set pro R586HPI - mezikus, kulový kohout, zpětný ventil |  | 1505 | 1821.05 | b | ks | 8009902384746
R197HPIY002 | R197HP | 1" - 180 mm | set pro R586HPI - mezikus, kulový kohout, zpětný ventil |  | 1505 | 1821.05 | b | ks | 8009902384753
R197MY001 | R197M | 1"x1 1/2" L130 | Distanční díl a 2x R252 k R586 |  | 2439 | 2951.19 | a | ks | 8009902036980
R197MY002 | R197M | 1"x1 1/2" L180 | Distanční díl a 2x R252 k R586 |  | 2802 | 3390.42 | a | ks | 8009902035068
R197PY001 | R197P | 1 1/4"x1 1/2" | Redukce k R586 pro R295(6) |  | 304 | 367.84 | a | ks | 8009902058852
R197Y001 | R197 | 1 1/2" L.130 | Distanční díl k R586 |  | 1083 | 1310.43 | a | ks | 8009902036874
R197Y002 | R197 | 1 1/2" mm L.180 | Distanční díl k R586 |  | 1248 | 1510.08 | a | ks | 8009902035037
R19DY016 | R19DL | 1 1/4" | Rad. šroubení rohové, mosaz dlouhé |  | 917 | 1109.57 | a | ks | 8009902118488
R19X002 | R19 | 3/8" | Rad. šroubení rohové, chrom | chrom | 173 | 209.33 | a | ks | 8009902090821
R19X003 | R19 | 1/2" | Rad. šroubení rohové, chrom | chrom | 206 | 249.26 | a | ks | 8009902090852
R19X004 | R19 | 3/4" | Rad. šroubení rohové, chrom | chrom | 335 | 405.35 | a | ks | 8009902090883
R19X005 | R19 | 1" | Rad. šroubení rohové, chrom | chrom | 486 | 588.06 | a | ks | 8009902199487
R19X006 | R19 | 1 1/4" | Rad. šroubení rohové, chrom | chrom | 833 | 1007.93 | a | ks | 8009902198015
R19X007 | R19 | 1 1/2" - ISO 7 | Rad. šroubení rohové, chrom | chrom | 1844 | 2231.24 | a | ks | 8009902200305
R19X008 | R19 | 2" - ISO 7 | Rad. šroubení rohové, chrom | chrom | 2601 | 3147.21 | a | ks | 8009902198503
R19X017 | R19 | 1 1/2" | Rad. šroubení rohové, chrom | chrom | 1343 | 1625.03 | a | ks | 8009902358822
R19X018 | R19 | 2" | Rad. šroubení rohové, chrom | chrom | 2036 | 2463.56 | a | ks | 8009902358747
R19Y002 | R19 | 3/8" | Rad. šroubení rohové, mosaz |  | 161 | 194.81 | a | ks | 8009902041243
R19Y003 | R19 | 1/2" | Rad. šroubení rohové, mosaz |  | 195 | 235.95 | a | ks | 8009902041250
R19Y004 | R19 | 3/4" | Rad. šroubení rohové, mosaz |  | 314 | 379.94 | a | ks | 8009902041267
R19Y005 | R19 | 1" | Rad. šroubení rohové, mosaz |  | 460 | 556.6 | a | ks | 8009902041274
R19Y006 | R19 | 1 1/4" | Rad. šroubení rohové, mosaz |  | 773 | 935.33 | a | ks | 8009902041281
R19Y007 | R19 | 1 1/2" - ISO 7 | Rad. šroubení rohové, mosaz |  | 1738 | 2102.98 | a | ks | 8009902141509
R19Y008 | R19 | 2" - ISO 7 | Rad. šroubení rohové, mosaz |  | 2456 | 2971.76 | a | ks | 8009902141592
R19Y017 | R19 | 1 1/2" | Rad. šroubení rohové, mosaz |  | 1253 | 1516.13 | a | ks | 8009902353933
R19Y018 | R19 | 2" | Rad. šroubení rohové, mosaz |  | 1931 | 2336.51 | a | ks | 8009902358778
R200X001 | R200 | 1" pravý | Radiátorová samoodvzdušňovací růžice | chrom | 276 | 333.96 | a | ks | 8009902019587
R200X002 | R200 | 1" levý | Radiátorová samoodvzdušňovací růžice | chrom | 276 | 333.96 | a | ks | 8009902019617
R200X003 | R200 | 1 1/4" pravý | Radiátorová samoodvzdušňovací růžice | chrom | 365 | 441.65 | a | ks | 8009902019556
R200X004 | R200 | 1 1/4" levý | Radiátorová samoodvzdušňovací růžice | chrom | 365 | 441.65 | a | ks | 8009902026752
R206AY056 | R206AM | 1 1/4" | Tlakově nezávislý regulátor průtoku (PICV), závit M30x1,5 pro montáž uzavíracího motoru, bez měřících vsuvek |  | 7516 | 9094.36 | a | ks | 8009902349431
R206AY057 | R206AM | 1 1/2" | Tlakově nezávislý regulátor průtoku (PICV), závit M30x1,5 pro montáž uzavíracího motoru, bez měřících vsuvek |  | 19670 | 23800.7 | a | ks | 8009902343156
R206AY058 | R206AM | 2" | Tlakově nezávislý regulátor průtoku (PICV), závit M30x1,5 pro montáž uzavíracího motoru, bez měřících vsuvek |  | 20345 | 24617.45 | a | ks | 8009902349448
R206AY103 | R206A-1 | 1/2" | Tlakově nezávislý regulátor průtoku (PICV) DP 25 ÷ 800 kPa, závit M30x1,5 pro montáž ovládacího motoru (hlavy), bez měřících vsuvek, | 180 ÷ 630 l/h | 2715 | 3285.15 | a | ks | 8009902360009
R206AY104 | R206A-1 | 3/4" | Tlakově nezávislý regulátor průtoku (PICV) DP 25 ÷ 800 kPa, závit M30x1,5 pro montáž ovládacího motoru (hlavy), bez měřících vsuvek, | 320 ÷ 1175 l/h | 3260 | 3944.6 | a | ks | 8009902360023
R206AY105 | R206A-1 | 1" | Tlakově nezávislý regulátor průtoku (PICV) DP 25 ÷ 800 kPa, závit M30x1,5 pro montáž ovládacího motoru (hlavy), bez měřících vsuvek, | 290 ÷ 1500 l/h | 4020 | 4864.2 | a | ks | 8009902360047
R206AY106 | R206A-1 | 1 1/4" | Tlakově nezávislý regulátor průtoku (PICV) DP 25 ÷ 400 kPa, závit M30x1,5 pro montáž ovládacího motoru, bez měřících vsuvek, | 400 ÷ 4700 l/h | 6759 | 8178.39 | a | ks | 8009902370121
R206AY107 | R206A-1 | 1 1/2" |  |  | 14529 | 17580.09 | a | ks | 8009902385798
R206AY108 | R206A-1 | 2" |  |  | 15315 | 18531.15 | a | ks | 8009902385804
R206AY113 | R206A-1 | 1/2" | Tlakově nezávislý regulátor průtoku (PICV) DP 25 ÷ 800 kPa, závit M30x1,5 pro montáž ovládacího motoru (hlavy), bez měřících vsuvek, | 35 ÷ 520 l/h | 2715 | 3285.15 | a | ks | 8009902366483
R206AY125 | R206A-1 | 1" | Tlakově nezávislý regulátor průtoku (PICV) DP 25 ÷ 400 kPa, závit M30x1,5 pro montáž ovládacího motoru (hlavy), bez měřících vsuvek, | 400 ÷ 3800 l/h | 5413 | 6549.73 | a | ks | 8009902370084
R206BY003 | R206B | 1/2" | Vyvažovací ventil s měřícími vsuvkami a s vypouštěním |  | 1687 | 2041.27 | a | ks | 8009902256791
R206BY004 | R206B | 3/4" | Vyvažovací ventil s měřícími vsuvkami a s vypouštěním |  | 1726 | 2088.46 | a | ks | 8009902256814
R206BY005 | R206B | 1" | Vyvažovací ventil s měřícími vsuvkami a s vypouštěním |  | 1861 | 2251.81 | a | ks | 8009902256838
R206BY006 | R206B | 1 1/4" | Vyvažovací ventil s měřícími vsuvkami a s vypouštěním |  | 2259 | 2733.39 | a | ks | 8009902256852
R206BY007 | R206B | 1 1/2" | Vyvažovací ventil s měřícími vsuvkami a s vypouštěním |  | 3454 | 4179.34 | a | ks | 8009902256876
R206BY008 | R206B | 2" | Vyvažovací ventil s měřícími vsuvkami a s vypouštěním |  | 4176 | 5052.96 | a | ks | 8009902256920
R206BY013 | R206B | 1/2" | Vyvažovací ventil s vypouštěním |  | 1440 | 1742.4 | a | ks | 8009902257019
R206BY014 | R206B | 3/4" | Vyvažovací ventil s vypouštěním |  | 1454 | 1759.34 | a | ks | 8009902257033
R206BY015 | R206B | 1" | Vyvažovací ventil s vypouštěním |  | 1596 | 1931.16 | a | ks | 8009902257057
R206BY016 | R206B | 1 1/4" | Vyvažovací ventil s vypouštěním |  | 2022 | 2446.62 | a | ks | 8009902257071
R206BY017 | R206B | 1 1/2" | Vyvažovací ventil s vypouštěním |  | 3290 | 3980.9 | a | ks | 8009902257118
R206BY018 | R206B | 2" | Vyvažovací ventil s vypouštěním |  | 4060 | 4912.6 | a | ks | 8009902257194
R206BY113 | R206B-1 | 1/2" | Vyvažovací ventil s vypouštěním, bez možnosti instalace měřících vsuvek |  | 991 | 1199.11 | a | ks | 8009902315627
R206BY114 | R206B-1 | 3/4" | Vyvažovací ventil s vypouštěním, bez možnosti instalace měřících vsuvek |  | 1102 | 1333.42 | a | ks | 8009902315641
R206BY115 | R206B-1 | 1" | Vyvažovací ventil s vypouštěním, bez možnosti instalace měřících vsuvek |  | 1209 | 1462.89 | a | ks | 8009902315665
R206CY103 | R206C | DN 15 10-60kPa | Automatický regulátor diferenčního tlaku |  | 4743 | 5739.03 | a | ks | 8009902318864
R206CY104 | R206C | DN 20 10-60kPa | Automatický regulátor diferenčního tlaku |  | 4853 | 5872.13 | a | ks | 8009902318888
R206CY105 | R206C | DN 25 10-60kPa | Automatický regulátor diferenčního tlaku |  | 5469 | 6617.49 | a | ks | 8009902318901
R206CY106 | R206C | DN 32 10-60kPa | Automatický regulátor diferenčního tlaku |  | 6136 | 7424.56 | a | ks | 8009902318925
R206CY107 | R206C | DN 40 10-60kPa | Automatický regulátor diferenčního tlaku |  | 8985 | 10871.85 | a | ks | 8009902318949
R206CY108 | R206C | DN 50 10-60kPa | Automatický regulátor diferenčního tlaku |  | 9774 | 11826.54 | a | ks | 8009902318963
R206CY223 | R206C-1 | DN 15 5-30kPa | Automatický regulátor diferenčního tlaku, s otvory pro měřící vsuvky | Kv - 1,55 | 2911 | 3522.31 | a | ks | 8009902370015
R206CY224 | R206C-1 | DN 20 5-30kPa | Automatický regulátor diferenčního tlaku, s otvory pro měřící vsuvky | Kv - 2,4 | 3135 | 3793.35 | a | ks | 8009902370176
R206CY225 | R206C-1 | DN 25 5-30kPa | Automatický regulátor diferenčního tlaku, s otvory pro měřící vsuvky | Kv - 4,15 | 3918 | 4740.78 | a | ks | 8009902370275
R206CY233 | R206C-1 | DN 15 25-60kPa | Automatický regulátor diferenčního tlaku, s otvory pro měřící vsuvky | Kv - 1,55 | 2998 | 3627.58 | a | ks | 8009902370039
R206CY234 | R206C-1 | DN 20 25-60kPa | Automatický regulátor diferenčního tlaku, s otvory pro měřící vsuvky | Kv - 2,4 | 3229 | 3907.09 | a | ks | 8009902370190
R206CY235 | R206C-1 | DN 25 25-60kPa | Automatický regulátor diferenčního tlaku, s otvory pro měřící vsuvky | Kv - 4,15 | 4035 | 4882.35 | a | ks | 8009902370251
R20DY016 | R20DL | 1 1/4" dlouhé | Šroubení propojovací pro R586 prodloužené s těsněním |  | 903 | 1092.63 | a | ks | 8009902055127
R20SCY004 | R20SC | 3/4" | Šroubení přímé |  | 338 | 408.98 | a | ks | 8009902235154
R20SPY007 | R20SP | 1 1/2" | šroubení přímé, ploché těsnění, vnější závity. Pro R586SEP |  | 811 | 981.31 | a | ks | 8009902387495
R20Y004 | R20 | 3/4" | Radiátorové šroubení přímé, oba závity vnější |  | 251 | 303.71 | a | ks | 8009902043490
R225IY004 | R225I | 1/4” 0-6 bar | tlakoměr - zadní připojení, Ø 52 mm |  | 339 | 410.19 | a | ks | 8009902252489
R225IY005 | R225I | 1/4” 0-6 bar | tlakoměr - spodní připojení, Ø 52 mm |  | 355 | 429.55 | a | ks | 8009902252502
R225IY006 | R225I | 1/4” 0-10 bar | tlakoměr - spodní připojení, Ø 52 mm |  | 332 | 401.72 | a | ks | 8009902252526
R225IY007 | R225I | 1/4” 0-10 bar | tlakoměr - zadní připojení, Ø 52 mm |  | 437 | 528.77 | a | ks | 8009902252540
R225IY009 | R225I | 3/8” 0-4 bar | tlakoměr - spodní připojení, Ø 52 mm |  | 333 | 402.93 | a | ks | 8009902339623
R225IY010 | R225I | 3/8” 0-6 bar | tlakoměr - spodní připojení, Ø 52 mm |  | 333 | 402.93 | a | ks | 8009902332068
R225IY011 | R225I | 3/8” 0-10 bar | tlakoměr - spodní připojení, Ø 52 mm |  | 333 | 402.93 | a | ks | 8009902332075
R225Y001 | R225 | 1/4" 0 až 6 Bar | Manometr |  | 319 | 385.99 | a | ks | 8009902024017
R225Y002 | R225 | 1/4" 0 až 10 Bar | Manometr |  | 319 | 385.99 | a | ks | 8009902155520
R226Y001 | R226 | 1/2" 0 až 4 Bar | Termomanometr 20-120 C, 0 až 0.4 MPA |  | 786 | 951.06 | a | ks | 8009902024178
R226Y002 | R226 | 1/2" 0 až 6 Bar | Termomanometr 20-120 C, 0 až 0.6 MPA |  | 786 | 951.06 | a | ks | 8009902024192
R227Y001 | R227 | 1/2" | Jímka |  | 168 | 203.28 | a | ks | 8009902024253
R227Y002 | R227-2 | 1/2" dlouhá | Jímka pro sondu hlavy R462L |  | 217 | 262.57 | a | ks | 8009902117139
R227Y003 | R227-1 | 1/2" x 6 | Jímka pro R554D |  | 276 | 333.96 | a | ks | 8009902059521
R228AY001 | R228A | 1/4" | Kondenzační smyčka pro manometr |  | 460 | 556.6 | a | ks | 8009902303754
R228AY002 | R228A | 3/8" | Kondenzační smyčka pro manometr |  | 498 | 602.58 | a | ks | 8009902302979
R228AY003 | R228A | 1/2" | Kondenzační smyčka pro manometr |  | 514 | 621.94 | a | ks | 8009902275402
R228IY001 | R228I | 1/4" | Tlakoměrový kohout s přírubou pro zkušební manometr |  | 634 | 767.14 | a | ks | 8009902252250
R228IY002 | R228I | 3/8" | Tlakoměrový kohout s přírubou pro zkušební manometr |  | 650 | 786.5 | a | ks | 8009902252274
R228IY003 | R228I | 1/2" | Tlakoměrový kohout s přírubou pro zkušební manometr |  | 717 | 867.57 | a | ks | 8009902252298
R248Y023 | R248 | 1/2" x3/4" | Kul.koh. napouštěcí/vypouštěcí, PN 35, se zátkou 3/4", vnější/vnější záv., půl vrtulka |  | 417 | 504.57 | a | ks | 8009902318741
R248Y024 | R248 | 1/2" x3/4" | Kul.koh. napouštěcí/vypouštěcí, PN 35, se zátkou 3/4", vnitřní/vnější záv., půl vrtulka |  | 458 | 554.18 | a | ks | 8009902318833
R250SX003 | R250DS | 1/2" | Kulový kohout s vypouštěním PN 42, T 185 C, chromovaný |  | 434 | 525.14 | a | ks | 8009902000653
R250SX004 | R250DS | 3/4" | Kulový kohout s vypouštěním PN 42, T 185 C, chromovaný |  | 567 | 686.07 | a | ks | 8009902000684
R250SX005 | R250DS | 1" | Kulový kohout s vypouštěním PN 35, T 185 C, chromovaný |  | 795 | 961.95 | a | ks | 8009902000714
R250SX006 | R250DS | 1 1/4" | Kulový kohout s vypouštěním PN 35, T 185 C, chromovaný |  | 1115 | 1349.15 | a | ks | 8009902000745
R250SX007 | R250DS | 1 1/2" | Kulový kohout s vypouštěním PN 35, T 185 C, chromovaný |  | 1616 | 1955.36 | a | ks | 8009902000776
R250SX008 | R250DS | 2" | Kulový kohout s vypouštěním PN 35, T 185 C, chromovaný |  | 2317 | 2803.57 | a | ks | 8009902000806
R250SX143 | R250WS | 1/2" | Kulový kohout s vypouštěním PN 42, T 185 C, dle DVGW, chromovaný |  | 455 | 550.55 | a | ks | 8009902236762
R250SX144 | R250WS | 3/4" | Kulový kohout s vypouštěním PN 42, T 185 C, dle DVGW, chromovaný |  | 594 | 718.74 | a | ks | 8009902236366
R250SX145 | R250WS | 1" | Kulový kohout s vypouštěním PN 35, T 185 C, dle DVGW, chromovaný |  | 833 | 1007.93 | a | ks | 8009902237110
R250SX146 | R250WS | 1 1/4" | Kulový kohout s vypouštěním PN 35, T 185 C, dle DVGW, chromovaný |  | 1169 | 1414.49 | a | ks | 8009902240745
R250SX147 | R250WS | 1 1/2" | Kulový kohout s vypouštěním PN 35, T 185 C, dle DVGW, chromovaný |  | 1694 | 2049.74 | a | ks | 8009902239077
R250SX148 | R250WS | 2" | Kulový kohout s vypouštěním PN 35, T 185 C, dle DVGW, chromovaný |  | 2434 | 2945.14 | a | ks | 8009902237424
R250WX022 | R250W | 3/8" zelený | Kulový kohout, PN 42, T 185 C, dle DVGW, páčka, niklovaný |  | 240 | 290.4 | a | ks | 8009902237066
R250WX023 | R250W | 1/2" zelený | Kulový kohout, PN 42, T 185 C, dle DVGW, páčka, niklovaný |  | 278 | 336.38 | a | ks | 8009902235772
R250WX024 | R250W | 3/4" zelený | Kulový kohout, PN 42, T 185 C, dle DVGW, páčka, niklovaný |  | 423 | 511.83 | a | ks | 8009902234706
R250WX025 | R250W | 1" zelený | Kulový kohout, PN 35, T 185 C, dle DVGW, páčka, niklovaný |  | 625 | 756.25 | a | ks | 8009902236922
R250WX026 | R250W | 1 1/4" zelený | Kulový kohout, PN 35, T 185 C, dle DVGW, páčka, niklovaný |  | 889 | 1075.69 | a | ks | 8009902236151
R250WX027 | R250W | 1 1/2" zelený | Kulový kohout, PN 35, T 185 C, dle DVGW, páčka, niklovaný |  | 1333 | 1612.93 | a | ks | 8009902237745
R250WX028 | R250W | 2" zelený | Kulový kohout, PN 35, T 185 C, dle DVGW, páčka, niklovaný |  | 2029 | 2455.09 | a | ks | 8009902237141
R250X001 | R250D | 1/4" červený | Kulový kohout, PN 42, T 185 C, chromovaný |  | 197 | 238.37 | a | ks | 8009902000011
R250X002 | R250D | 3/8" červený | Kulový kohout, PN 42, T 185 C, chromovaný |  | 225 | 272.25 | a | ks | 8009902000042
R250X003 | R250D | 1/2" červený | Kulový kohout, PN 42, T 185 C, chromovaný |  | 254 | 307.34 | a | ks | 8009902000073
R250X004 | R250D | 3/4" červený | Kulový kohout, PN 42, T 185 C, chromovaný |  | 393 | 475.53 | a | ks | 8009902000103
R250X005 | R250D | 1" červený | Kulový kohout, PN 35, T 185 C, chromovaný |  | 614 | 742.94 | a | ks | 8009902000134
R250X006 | R250D | 1 1/4" červený | Kulový kohout, PN 35, T 185 C, chromovaný |  | 873 | 1056.33 | a | ks | 8009902000165
R250X007 | R250D | 1 1/2" červený | Kulový kohout, PN 35, T 185 C, chromovaný |  | 1290 | 1560.9 | a | ks | 8009902000196
R250X008 | R250D | 2" červený | Kulový kohout, PN 35, T 185 C, chromovaný |  | 1969 | 2382.49 | a | ks | 8009902000226
R250X009 | R250D | 2 1/2"červený | Kulový kohout, PN 28, T 185 C, chromovaný |  | 4037 | 4884.77 | a | ks | 8009902000257
R250X010 | R250D | 3" červený | Kulový kohout, PN 28, T 185 C, chromovaný |  | 5687 | 6881.27 | a | ks | 8009902000288
R250X011 | R250D | 4" červený | Kulový kohout, PN 28, T 185 C, chromovaný |  | 12257 | 14830.97 | a | ks | 8009902000318
R251PX002 | R251P | 1/2" x 1/2" | Kulový kohout s převlečnou maticí (pro vodoměry) | chrom | 431 | 521.51 | a | ks | 8009902305321
R251PX003 | R251P | 1/2" x 3/4" | Kulový kohout s převlečnou maticí (pro vodoměry) | chrom | 483 | 584.43 | a | ks | 8009902080099
R251PX004 | R251P | 3/4" x 3/4" | Kulový kohout s převlečnou maticí (pro vodoměry) | chrom | 490 | 592.9 | a | ks | 8009902073978
R251PX005 | R251P | 3/4" x1" | Kulový kohout s převlečnou maticí (pro vodoměry) | chrom | 627 | 758.67 | a | ks | 8009902074005
R251PX006 | R251P | 1" x 1" | Kulový kohout s převlečnou maticí (pro vodoměry) | chrom | 807 | 976.47 | a | ks | 8009902080068
R251PX012 | R251P-1 | 1/2"F x 1/2"F | Kulový kohout s převlečnou maticí (pod kotel nebo k vodoměrům), PN16, max. 120°C, půl vrtulka | niklováno | 418 | 505.78 | a | ks | 8009902333935
R251PX014 | R251P-1 | 3/4"F x 3/4"F | Kulový kohout s převlečnou maticí (pod kotel nebo k vodoměrům), PN16, max. 120°C, půl vrtulka | niklováno | 506 | 612.26 | a | ks | 8009902333034
R251PY003 | R251P | 1/2" x 3/4" | Kulový kohout s převlečnou maticí (pro vodoměry) |  | 460 | 556.6 | a | ks | 8009902039639
R251PY004 | R251P | 3/4" x 3/4" | Kulový kohout s převlečnou maticí (pro vodoměry) |  | 466 | 563.86 | a | ks | 8009902055035
R251PY005 | R251P | 3/4" x1" | Kulový kohout s převlečnou maticí (pro vodoměry) |  | 598 | 723.58 | a | ks | 8009902036010
R251PY006 | R251P | 1" x1" | Kulový kohout s převlečnou maticí (pro vodoměry) |  | 765 | 925.65 | a | ks | 8009902073251
R251SX003 | R251S | 1/2" | Kulový kohout, PN 42, T 185 C, s vypouštěním, vrtulka |  | 467 | 565.07 | a | ks | 8009902001285
R251SX004 | R251S | 3/4" | Kulový kohout, PN 42, T 185 C, s vypouštěním, vrtulka |  | 636 | 769.56 | a | ks | 8009902001315
R251SX005 | R251S | 1" | Kulový kohout, PN 35, T 185 C, s vypouštěním, vrtulka |  | 821 | 993.41 | a | ks | 8009902001346
R251WX022 | R251W | 3/8" zelený | Kulový kohout, PN 42, T 185 C, vrtulka, dle DVGW, niklovaný |  | 241 | 291.61 | a | ks | 8009902237455
R251WX023 | R251W | 1/2" zelený | Kulový kohout, PN 42, T 185 C, vrtulka, dle DVGW, niklovaný |  | 282 | 341.22 | a | ks | 8009902235970
R251WX024 | R251W | 3/4" zelený | Kulový kohout, PN 42, T 185 C, vrtulka, dle DVGW, niklovaný |  | 441 | 533.61 | a | ks | 8009902234744
R251WX025 | R251W | 1" zelený | Kulový kohout, PN 35, T 185 C, vrtulka, dle DVGW, niklovaný |  | 643 | 778.03 | a | ks | 8009902236892
R251WX026 | R251W | 1 1/4" zelený | Kulový kohout, PN 35, T 185 C, vrtulka, dle DVGW, niklovaný |  | 895 | 1082.95 | a | ks | 8009902236076
R251X001 | R251D | 1/4" červený | Kulový kohout, PN 42, T 185 C, vrtulka |  | 204 | 246.84 | a | ks | 8009902001087
R251X002 | R251D | 3/8" červený | Kulový kohout, PN 42, T 185 C, vrtulka |  | 226 | 273.46 | a | ks | 8009902001117
R251X003 | R251D | 1/2" červený | Kulový kohout, PN 42, T 185 C, vrtulka |  | 261 | 315.81 | a | ks | 8009902001148
R251X004 | R251D | 3/4" červený | Kulový kohout, PN 42, T 185 C, vrtulka |  | 402 | 486.42 | a | ks | 8009902001179
R251X005 | R251D | 1" červený | Kulový kohout, PN 35, T 185 C, vrtulka |  | 625 | 756.25 | a | ks | 8009902001209
R251X006 | R251D | 1 1/4" červený | Kulový kohout, PN 35, T 185 C, vrtulka |  | 893 | 1080.53 | a | ks | 8009902001230
R251X052 | R251TH | 3/8" | Kulový kohout, PN 42, T 185 C, vrtulka s prodlouženým dříkem |  | 364 | 440.44 | a | ks | 8009902224349
R251X053 | R251TH | 1/2" | Kulový kohout, PN 42, T 185 C, vrtulka s prodlouženým dříkem |  | 432 | 522.72 | a | ks | 8009902202484
R251X054 | R251TH | 3/4" | Kulový kohout, PN 42, T 185 C, vrtulka s prodlouženým dříkem |  | 559 | 676.39 | a | ks | 8009902203290
R251X055 | R251TH | 1" | Kulový kohout, PN 35, T 185 C, vrtulka s prodlouženým dříkem |  | 758 | 917.18 | a | ks | 8009902202286
R251X056 | R251TH | 1 1/4" | Kulový kohout, PN 35, T 185 C, vrtulka s prodlouženým dříkem |  | 1047 | 1266.87 | a | ks | 8009902204167
R251X057 | R251TH | 1 1/2" | Kulový kohout, PN 35, T 185 C, vrtulka s prodlouženým dříkem |  | 1755 | 2123.55 | a | ks | 8009902206581
R251X058 | R251TH | 2" | Kulový kohout, PN 35, T 185 C, vrtulka s prodlouženým dříkem |  | 2582 | 3124.22 | a | ks | 8009902246563
R252Y001 | R252 | 1 1/2" x 1" | Šroubení k čerpadlu s vestavěným kulovým kohoutem |  | 489 | 591.69 | a | ks | 8009902012397
R252Y002 | R252 | 2" x 1 1/4" | Šroubení k čerpadlu s vestavěným kulovým kohoutem |  | 809 | 978.89 | a | ks | 8009902012366
R252Y003 | R252 | 1 1/2" x D. 22 | Šroubení k čerpadlu s vestavěným kul. koh. pro Cu trubky |  | 498 | 602.58 | a | ks | 8009902012427
R252Y004 | R252 | 1 1/2" x D. 28 | Šroubení k čerpadlu s vestavěným kul. koh. pro Cu trubky |  | 552 | 667.92 | a | ks | 8009902012458
R252Y023 | R252-1 | 1/2"M x 1"F | Šroubení k ventilu R274N s vestavěným kul. koh. |  | 515 | 623.15 | a | ks | 8009902319304
R252Y025 | R252-1 | 18 x 1"F | Šroubení k ventilu R274N s vestavěným kul. koh. - s adaptérovým závitem |  | 570 | 689.7 | a | ks | 8009902312053
R253LX002 | R253DL | 3/8" červený | Kulový kohout, 2x vnější závit, páčka, PN 42, T 185°C |  | 276 | 333.96 | a | ks | 8009902001544
R253LX003 | R253DL | 1/2" červený | Kulový kohout, 2x vnější závit, páčka, PN 42, T 185°C |  | 286 | 346.06 | a | ks | 8009902001575
R253LX004 | R253DL | 3/4" červený | Kulový kohout, 2x vnější závit, páčka, PN 42, T 185°C |  | 422 | 510.62 | a | ks | 8009902001605
R253LX005 | R253DL | 1" červený | Kulový kohout, 2x vnější závit, páčka, PN 35, T 185°C |  | 636 | 769.56 | a | ks | 8009902001636
R253LX006 | R253DL | 1 1/4" červený | Kulový kohout, 2x vnější závit, páčka, PN 35, T 185°C |  | 981 | 1187.01 | a | ks | 8009902001667
R253WX002 | R253W | 3/8" zelený | Kulový kohout, 2x vnější závit, vrtulka, PN 42, T 185°C, dle DVGW |  | 383 | 463.43 | a | ks | 8009902161699
R253WX003 | R253W | 1/2" zelený | Kulový kohout, 2x vnější závit, vrtulka, PN 42, T 185°C, dle DVGW |  | 396 | 479.16 | a | ks | 8009902161729
R253WX004 | R253W | 3/4" zelený | Kulový kohout, 2x vnější závit, vrtulka, PN 42, T 185°C, dle DVGW |  | 549 | 664.29 | a | ks | 8009902161750
R253WX005 | R253W | 1" zelený | Kulový kohout, 2x vnější závit, vrtulka, PN 35, T 185°C, dle DVGW |  | 785 | 949.85 | a | ks | 8009902161781
R253WX006 | R253W | 1 1/4" zelený | Kulový kohout, 2x vnější závit, vrtulka, PN 35, T 185°C, dle DVGW |  | 1160 | 1403.6 | a | ks | 8009902165819
R253WX032 | R253WL | 3/8" zelený | Kulový kohout, 2x vnější závit, páčka, PN 42, T 185°C, dle DVGW |  | 367 | 444.07 | a | ks | 8009902161811
R253WX033 | R253WL | 1/2" zelený | Kulový kohout, 2x vnější závit, páčka, PN 42, T 185°C, dle DVGW |  | 381 | 461.01 | a | ks | 8009902161842
R253WX034 | R253WL | 3/4" zelený | Kulový kohout, 2x vnější závit, páčka, PN 42, T 185°C, dle DVGW |  | 527 | 637.67 | a | ks | 8009902161873
R253WX035 | R253WL | 1" zelený | Kulový kohout, 2x vnější závit, páčka, PN 35, T 185°C, dle DVGW |  | 771 | 932.91 | a | ks | 8009902162238
R253WX036 | R253WL | 1 1/4" zelený | Kulový kohout, 2x vnější závit, páčka, PN 35, T 185°C, dle DVGW |  | 1131 | 1368.51 | a | ks | 8009902165581
R253X002 | R253D | 3/8" červený | Kulový kohout, 2x vnější závit, vrtulka, PN 42, T 185°C |  | 276 | 333.96 | a | ks | 8009902001377
R253X003 | R253D | 1/2" červený | Kulový kohout, 2x vnější závit, vrtulka, PN 42, T 185°C |  | 286 | 346.06 | a | ks | 8009902001407
R253X004 | R253D | 3/4" červený | Kulový kohout, 2x vnější závit, vrtulka, PN 42, T 185°C |  | 422 | 510.62 | a | ks | 8009902001438
R253X005 | R253D | 1" červený | Kulový kohout, 2x vnější závit, vrtulka, PN 35, T 185°C |  | 636 | 769.56 | a | ks | 8009902001469
R253X006 | R253D | 1 1/4" červený | Kulový kohout, 2x vnější závit, vrtulka, PN 35, T 185°C |  | 981 | 1187.01 | a | ks | 8009902001490
R254LX001 | R254DL | 1/4" červený | Kulový kohout, vnější x vnitřní závit, páčka, PN 42, T185°C |  | 231 | 279.51 | a | ks | 8009902002756
R254LX002 | R254DL | 3/8" červený | Kulový kohout, vnější x vnitřní závit, páčka, PN 42, T185°C |  | 261 | 315.81 | a | ks | 8009902002398
R254LX003 | R254DL | 1/2" červený | Kulový kohout, vnější x vnitřní závit, páčka, PN 42, T185°C |  | 314 | 379.94 | a | ks | 8009902002428
R254LX004 | R254DL | 3/4" červený | Kulový kohout, vnější x vnitřní závit, páčka, PN 42, T185°C |  | 443 | 536.03 | a | ks | 8009902002459
R254LX005 | R254DL | 1" červený | Kulový kohout, vnější x vnitřní závit, páčka, PN 35, T185°C |  | 649 | 785.29 | a | ks | 8009902002480
R254LX006 | R254DL | 1 1/4" červený | Kulový kohout, vnější x vnitřní závit, páčka, PN 35, T185°C |  | 982 | 1188.22 | a | ks | 8009902002510
R254LX007 | R254DL | 1 1/2" červený | Kulový kohout, vnější x vnitřní závit, páčka, PN 35, T185°C |  | 1490 | 1802.9 | a | ks | 8009902002541
R254LX008 | R254DL | 2" červený | Kulový kohout, vnější x vnitřní závit, páčka, PN 35, T185°C |  | 2142 | 2591.82 | a | ks | 8009902002572
R254PX002 | R254P | 1/2"M x 1/2"F | Kulový kohout s převlečnou maticí (pro vodoměry), vrtulka | chrom | 371 | 448.91 | a | ks | 8009902325589
R254PX004 | R254P | 3/4"M x 3/4"F | Kulový kohout s převlečnou maticí (pro vodoměry), vrtulka | chrom | 498 | 602.58 | a | ks | 8009902156107
R254PX012 | R254P-1 | 1/2"M x 1/2"F | Kulový kohout s převlečnou maticí (pod kotel nebo k vodoměrům), PN16, max. 120°C, půl vrtulka | niklováno | 418 | 505.78 | a | ks | 8009902333966
R254PX014 | R254P-1 | 3/4"M x 3/4"F | Kulový kohout s převlečnou maticí (pod kotel nebo k vodoměrům), PN16, max. 120°C, půl vrtulka | niklováno | 493 | 596.53 | a | ks | 8009902332990
R254PY003 | R254P | 1/2"M x 3/4"F | Kulový kohout s převlečnou maticí (pro vodoměry) |  | 466 | 563.86 | a | ks | 8009902039592
R254PY004 | R254P | 3/4"M x 3/4"F | Kulový kohout s převlečnou maticí (pro vodoměry) |  | 480 | 580.8 | a | ks | 8009902039608
R254PY034 | R254P | 3/4"M x 3/4"F | Kulový kohout s převlečnou maticí pro R146C |  | 436 | 527.56 | a | ks | 8009902321734
R254PY102 | R254P | 1/2"Mx1/2"F - červený | Kulový kohout s převlečnou maticí, půl vrtulka |  | 344 | 416.24 | a | ks | 8009902326067
R254PY112 | R254P | 1/2"Mx1/2"F - modrý | Kulový kohout s převlečnou maticí, půl vrtulka |  | 356 | 430.76 | a | ks | 8009902339883
R254WX022 | R254W | 3/8" zelený | Kulový kohout, vnější x vnitřní závit, vrtulka, PN 42, T185°C, dle DVGW |  | 275 | 332.75 | a | ks | 8009902236977
R254WX023 | R254W | 1/2" zelený | Kulový kohout, vnější x vnitřní závit, vrtulka, PN 42, T185°C, dle DVGW |  | 294 | 355.74 | a | ks | 8009902237301
R254WX024 | R254W | 3/4" zelený | Kulový kohout, vnější x vnitřní závit, vrtulka, PN 42, T185°C, dle DVGW |  | 447 | 540.87 | a | ks | 8009902234577
R254WX025 | R254W | 1" zelený | Kulový kohout, vnější x vnitřní závit, vrtulka, PN 35, T185°C, dle DVGW |  | 663 | 802.23 | a | ks | 8009902236724
R254WX026 | R254W | 1 1/4" zelený | Kulový kohout, vnější x vnitřní závit, vrtulka, PN 35, T185°C, dle DVGW |  | 1005 | 1216.05 | a | ks | 8009902236267
R254WX052 | R254WL | 3/8" zelený | Kulový kohout, vnější x vnitřní závit, páčka, PN 42, T185°C, dle DVGW |  | 275 | 332.75 | a | ks | 8009902237004
R254WX053 | R254WL | 1/2" zelený | Kulový kohout, vnější x vnitřní závit, páčka, PN 42, T185°C, dle DVGW |  | 321 | 388.41 | a | ks | 8009902237332
R254WX054 | R254WL | 3/4" zelený | Kulový kohout, vnější x vnitřní závit, páčka, PN 42, T185°C, dle DVGW |  | 447 | 540.87 | a | ks | 8009902234546
R254WX055 | R254WL | 1" zelený | Kulový kohout, vnější x vnitřní závit, páčka, PN 35, T185°C, dle DVGW |  | 663 | 802.23 | a | ks | 8009902237806
R254WX056 | R254WL | 1 1/4" zelený | Kulový kohout, vnější x vnitřní závit, páčka, PN 35, T185°C, dle DVGW |  | 1005 | 1216.05 | a | ks | 8009902236236
R254X001 | R254D | 1/4" červený | Kulový kohout, vnější x vnitřní závit, vrtulka, PN 42, T185°C |  | 259 | 313.39 | a | ks | 8009902002190
R254X002 | R254D | 3/8" červený | Kulový kohout, vnější x vnitřní závit, vrtulka, PN 42, T185°C |  | 261 | 315.81 | a | ks | 8009902002220
R254X003 | R254D | 1/2" červený | Kulový kohout, vnější x vnitřní závit, vrtulka, PN 42, T185°C |  | 289 | 349.69 | a | ks | 8009902002251
R254X004 | R254D | 3/4" červený | Kulový kohout, vnější x vnitřní závit, vrtulka, PN 42, T185°C |  | 443 | 536.03 | a | ks | 8009902002282
R254X005 | R254D | 1" červený | Kulový kohout, vnější x vnitřní závit, vrtulka, PN 35, T185°C |  | 649 | 785.29 | a | ks | 8009902002312
R254X006 | R254D | 1 1/4" červený | Kulový kohout, vnější x vnitřní závit, vrtulka, PN 35, T185°C |  | 982 | 1188.22 | a | ks | 8009902002343
R258CX002 | R258CC | 15 x 15 | Kulový kohout pro trubky CU, svěrné spojení | chrom | 433 | 523.93 | a | ks | 8009902058500
R258CX005 | R258CC | 22 x 22 | Kulový kohout pro trubky CU, svěrné spojení | chrom | 664 | 803.44 | a | ks | 8009902058531
R258CX006 | R258CC | 28 x 28 | Kulový kohout pro trubky CU, svěrné spojení | chrom | 848 | 1026.08 | a | ks | 8009902058562
R258Y002 | R258D | D.15 | Kulový kohout pro pájení, milimetrová řada, páčka |  | 314 | 379.94 | a | ks | 8009902057213
R258Y004 | R258D | D.18 | Kulový kohout pro pájení, milimetrová řada, páčka |  | 413 | 499.73 | a | ks | 8009902008420
R258Y005 | R258D | D.22 | Kulový kohout pro pájení, milimetrová řada, páčka |  | 383 | 463.43 | a | ks | 8009902008451
R258Y006 | R258D | D.28 | Kulový kohout pro pájení, milimetrová řada, páčka |  | 591 | 715.11 | a | ks | 8009902008482
R258Y007 | R258D | D.35 | Kulový kohout pro pájení, milimetrová řada, páčka |  | 867 | 1049.07 | a | ks | 8009902058180
R258Y012 | R258D | D.15 | Kulový kohout pro pájení, milimetrová řada, vrtulka |  | 364 | 440.44 | a | ks | 8009902066833
R258Y014 | R258D | D.18 | Kulový kohout pro pájení, milimetrová řada, vrtulka |  | 481 | 582.01 | a | ks | 8009902064747
R258Y015 | R258D | D.22 | Kulový kohout pro pájení, milimetrová řada, vrtulka |  | 543 | 657.03 | a | ks | 8009902064778
R258Y016 | R258D | D.28 | Kulový kohout pro pájení, milimetrová řada, vrtulka |  | 771 | 932.91 | a | ks | 8009902064983
R258Y017 | R258D | D.35 | Kulový kohout pro pájení, milimetrová řada, vrtulka |  | 1006 | 1217.26 | a | ks | 8009902073626
R259KX006 | R259DK | 3/4" x 1" | Set kulových kohoutů se šroubením k rozdělovačům R553FS(FSDB) |  | 1236 | 1495.56 | a | ks | 8009902339135
R259KX007 | R259DK | 1" x 1" | Set kulových kohoutů se šroubením k rozdělovačům R553FS(FEDB) |  | 1619 | 1958.99 | a | ks | 8009902339111
R259SX003 | R259DS | 1/2" x 1/2" | Kulový kohout se šroubením, vnitřní x vnější, s vypouštěním, vrtulka | chrom | 570 | 689.7 | a | ks | 8009902003364
R259SX004 | R259DS | 1/2" x 3/4" | Kulový kohout se šroubením, vnitřní x vnější, s vypouštěním, vrtulka | chrom | 739 | 894.19 | a | ks | 8009902003395
R259SX005 | R259DS | 3/4" x 3/4" | Kulový kohout se šroubením, vnitřní x vnější, s vypouštěním, vrtulka | chrom | 811 | 981.31 | a | ks | 8009902003425
R259SX006 | R259DS | 3/4" x 1" | Kulový kohout se šroubením, vnitřní x vnější, s vypouštěním, vrtulka | chrom | 1071 | 1295.91 | a | ks | 8009902003456
R259SX007 | R259DS | 1" x 1" | Kulový kohout se šroubením, vnitřní x vnější, s vypouštěním, vrtulka | chrom | 1169 | 1414.49 | a | ks | 8009902003487
R259SX008 | R259DS | 1" x 1 1/4" | Kulový kohout se šroubením, vnitřní x vnější, s vypouštěním, vrtulka | chrom | 1273 | 1540.33 | a | ks | 8009902003517
R259SX009 | R259DS | 1 1/4" x 1 1/4" | Kulový kohout se šroubením, vnitřní x vnější, s vypouštěním, vrtulka | chrom | 1585 | 1917.85 | a | ks | 8009902003548
R259SX077 | R259DST | 1" x 1" | Set 2 kulových kohoutů se šroubením k R553, vnitřní x vnější, s teploměrem, vrtulka | chrom | 2482 | 3003.22 | a | ks | 8009902369514
R259WX023 | R259W | 1/2" x1/2" zelený | Kulový kohout se šroubením, vnitřní x vnější, s vypouštěním, vrtulka, dle DVGW |  | 431 | 521.51 | a | ks | 8009902235758
R259WX024 | R259W | 1/2" x3/4" zelený | Kulový kohout se šroubením, vnitřní x vnější, s vypouštěním, vrtulka, dle DVGW |  | 524 | 634.04 | a | ks | 8009902234980
R259WX025 | R259W | 3/4" x3/4" zelený | Kulový kohout se šroubením, vnitřní x vnější, s vypouštěním, vrtulka, dle DVGW |  | 611 | 739.31 | a | ks | 8009902234799
R259WX026 | R259W | 3/4" x1" zelený | Kulový kohout se šroubením, vnitřní x vnější, s vypouštěním, vrtulka, dle DVGW |  | 678 | 820.38 | a | ks | 8009902235666
R259WX027 | R259W | 1" x1" zelený | Kulový kohout se šroubením, vnitřní x vnější, s vypouštěním, vrtulka, dle DVGW |  | 891 | 1078.11 | a | ks | 8009902237097
R259WX028 | R259W | 1" x1 1/4" zelený | Kulový kohout se šroubením, vnitřní x vnější, s vypouštěním, vrtulka, dle DVGW |  | 1244 | 1505.24 | a | ks | 8009902241469
R259WX029 | R259W | 1 1/4"x1 1/4" zelený | Kulový kohout se šroubením, vnitřní x vnější, s vypouštěním, vrtulka, dle DVGW |  | 1238 | 1497.98 | a | ks | 8009902236311
R259X003 | R259D | 1/2" x 1/2" | Kulový kohout se šroubením, vnitřní x vnější, vrtulka | chrom | 413 | 499.73 | a | ks | 8009902002947
R259X004 | R259D | 1/2" x 3/4" | Kulový kohout se šroubením, vnitřní x vnější, vrtulka | chrom | 514 | 621.94 | a | ks | 8009902002978
R259X005 | R259D | 3/4" x 3/4" | Kulový kohout se šroubením, vnitřní x vnější, vrtulka | chrom | 594 | 718.74 | a | ks | 8009902003005
R259X006 | R259D | 3/4" x 1" | Kulový kohout se šroubením, vnitřní x vnější, vrtulka | chrom | 666 | 805.86 | a | ks | 8009902003036
R259X007 | R259D | 1" x 1" | Kulový kohout se šroubením, vnitřní x vnější, vrtulka | chrom | 867 | 1049.07 | a | ks | 8009902003067
R259X008 | R259D | 1" x 1 1/4" | Kulový kohout se šroubením, vnitřní x vnější, vrtulka | chrom | 978 | 1183.38 | a | ks | 8009902003098
R259X009 | R259D | 1 1/4" x 1 1/4" | Kulový kohout se šroubením, vnitřní x vnější, vrtulka | chrom | 1207 | 1460.47 | a | ks | 8009902003128
R259Y003 | R259D | 1/2" x 1/2" | Kulový kohout se šroubením, vnitřní x vnější, vrtulka |  | 394 | 476.74 | a | ks | 8009902011901
R259Y005 | R259D | 3/4" x 3/4" | Kulový kohout se šroubením, vnitřní x vnější, vrtulka |  | 566 | 684.86 | a | ks | 8009902011932
R259Y006 | R259D | 3/4 x 1" | Kulový kohout se šroubením, vnitřní x vnější, vrtulka |  | 628 | 759.88 | a | ks | 8009902011963
R259Y007 | R259D | 1" x 1" | Kulový kohout se šroubením, vnitřní x vnější, vrtulka |  | 823 | 995.83 | a | ks | 8009902011994
R259Y008 | R259D | 1" x 1 1/4" | Kulový kohout se šroubením, vnitřní x vnější, vrtulka |  | 931 | 1126.51 | a | ks | 8009902012021
R259Y009 | R259D | 1 1/4" x 1 1/4" | Kulový kohout se šroubením, vnitřní x vnější, vrtulka |  | 1195 | 1445.95 | a | ks | 8009902012052
R259Y025 | R259D | 3/4"x3/4" | Kulový kohout se šroubením, vnitřní x vnější, vrtulka |  | 571 | 690.91 | a | ks | 8009902223502
R259Y027 | R259D | 1"x1" | Kulový kohout se šroubením, vnitřní x vnější, vrtulka |  | 869 | 1051.49 | a | ks | 8009902226121
R259Y029 | R259D | 1 1/4"x1 1/4" | Kulový kohout se šroubením, vnitřní x vnější, vrtulka |  | 1199 | 1450.79 | a | ks | 8009902231859
R25X032 | R25TG | 3/8" x 16 | Radiátorový ventil rohový, pro adaptér R179, R178, gumové těsnění |  | 334 | 404.14 | a | ks | 8009902171568
R25X033 | R25TG | 1/2"x16 | Radiátorový ventil rohový, pro adaptér R179, R178, gumové těsnění |  | 334 | 404.14 | a | ks | 8009902171117
R25X034 | R25TG | 1/2"x18 | Radiátorový ventil rohový, pro adaptér R179, R178, gumové těsnění |  | 399 | 482.79 | a | ks | 8009902172206
R269TY035 | R269T | 1"x1" | sada kulových kohoutů pro přívod a zpátečku s vypoštěním, automatickým odvzdušněním, teploměrem a otvorem pro čidlo | pár | 4277 | 5175.17 | a | ks | 8009902259907
R269TY036 | R269T | 1 1/4" x 1 1/4" | sada kulových kohoutů pro přívod a zpátečku s vypoštěním, automatickým odvzdušněním, teploměrem a otvorem pro čidlo | pár | 5280 | 6388.8 | a | ks | 8009902260170
R274CY003 | R274C | 1/2" | Šesticestný zónový ventil pro čtyřtrubkové topné systémy, nebo přepínání zdrojů topení/chlazení. S ochranou proti přetlaku. | bez šroubení | 3804 | 4602.84 | a | ks | 8009902359898
R274WY001 | R274W |  | tvarovaná izolace pro ventil R274 a R274N - 1" |  | 493 | 596.53 | a | ks | 8009902289324
R274WY002 | R274W |  | tvarovaná izolace pro ventil R274N - 1/2" |  | 493 | 596.53 | a | ks | 8009902311995
R274Y033 | R274N | 1/2" | Šesticestný zónový ventil pro čtyřtrubkové topné systémy, nebo přepínání zdrojů topení/chlazení. S ochranou proti přetlaku. | bez šroubení | 4963 | 6005.23 | a | ks | 8009902307608
R274Y045 | R274N | 1" | Šesticestný zónový ventil pro čtyřtrubkové topné systémy, nebo přepínání zdrojů topení/chlazení. S ochranou proti přetlaku. | bez šroubení | 6802 | 8230.42 | a | ks | 8009902315757
R274Y133 | R274N | 1/2" | Šesticestný zónový ventil pro čtyřtrubkové topné systémy, nebo přepínání zdrojů topení/chlazení. S ochranou proti přetlaku. Provedení z mosazi DZR | bez šroubení | 5101 | 6172.21 | a | ks | 8009902307073
R274Y145 | R274N | 1" | Šesticestný zónový ventil pro čtyřtrubkové topné systémy, nebo přepínání zdrojů topení/chlazení. S ochranou proti přetlaku. Provedení z mosazi DZR | bez šroubení | 7167 | 8672.07 | a | ks | 8009902316976
R276BX006 | R276B | 1 1/4" - 230 V | Kulový kohout s motorem K272, včetně izolace |  | 8755 | 10593.55 | a | ks | 8009902300715
R276BX007 | R276B | 1 1/2" - 230 V | Kulový kohout s motorem K272, včetně izolace |  | 9914 | 11995.94 | a | ks | 8009902300722
R276BX008 | R276B | 2" - 230 V | Kulový kohout s motorem K272, včetně izolace |  | 11853 | 14342.13 | a | ks | 8009902300548
R276BX026 | R276B | 1 1/4" - 24 V | Kulový kohout s motorem K272, včetně izolace |  | 8986 | 10873.06 | a | ks | 8009902303105
R276BX027 | R276B | 1 1/2" - 24 V | Kulový kohout s motorem K272, včetně izolace |  | 10150 | 12281.5 | a | ks | 8009902303099
R276BX028 | R276B | 2" - 24 V | Kulový kohout s motorem K272, včetně izolace |  | 12087 | 14625.27 | a | ks | 8009902300555
R276Y004 | R276 | 3/4" | Kulový kohout pro elektrický pohon K270, K272, vnitřní závity, PN 20 |  | 739 | 894.19 | a | ks | 8009902053550
R276Y005 | R276 | 1" | Kulový kohout pro elektrický pohon K270, K272, vnitřní závity PN20 |  | 1036 | 1253.56 | a | ks | 8009902053574
R277Y004 | R277 | 3/4" | Kulový kohout pro elektrický pohon K270, K272, se šroubeními, PN20 |  | 982 | 1188.22 | a | ks | 8009902036928
R277Y025 | R277 | 1" | Kulový kohout pro elektrický pohon K270, K272, se šroubeními, PN20 |  | 1358 | 1643.18 | a | ks | 8009902136079
R278Y004 | R278 | 3/4" | Třícestný zónový ventil s regulací obtoku, pro motory K270, K272, PN10 |  | 2201 | 2663.21 | a | ks | 8009902036942
R278Y005 | R278 | 1" | Třícestný zónový ventil s regulací obtoku, pro motory K270, K272, PN10 |  | 3033 | 3669.93 | a | ks | 8009902036966
R279BY005 | R279B | 1" | Třícestný zónový ventil, včetně motoru, doba přenastavení 8s, včetně izolace |  | 4714 | 5703.94 | a | ks | 8009902385637
R279DY024 | R279D | 3/4" | Třícestný kulový kohout pro ovládání motorem K270 nebo K272, PN10 |  | 993 | 1201.53 | a | ks | 8009902246112
R279DY025 | R279D | 1" | Třícestný kulový kohout pro ovládání motorem K270 nebo K272, PN10 |  | 1290 | 1560.9 | a | ks | 8009902246235
R279PY004 | R279P | 3/4" | Třícestný zónový ventil, pro motory K270, K272, K275, bez regulačního šroubení |  | 954 | 1154.34 | a | ks | 8009902232016
R279PY005 | R279P | 1" | Třícestný kulový zónový ventil, pro motory K270, K272, K275, bez regulačního šroubení. Určeno pro tepelná čerpadla. |  | 1238 | 1497.98 | a | ks
R279Y004 | R279 | 3/4" | Třícestný zónový ventil s regulací obtoku, pro motory K270, K272, PN10 |  | 1528 | 1848.88 | a | ks | 8009902128425
R279Y005 | R279 | 1" | Třícestný zónový ventil s regulací obtoku, pro motory K270, K272, PN10 |  | 2011 | 2433.31 | a | ks | 8009902128449
R27X032 | R27TG | 3/8" x 16 | Radiátorový ventil přímý pro adaptér R178, R179, gumové těsnění | chrom | 375 | 453.75 | a | ks | 8009902170707
R27X033 | R27TG | 1/2"x16 | Radiátorový ventil přímý pro adaptér R178, R179, gumové těsnění | chrom | 388 | 469.48 | a | ks | 8009902170738
R27X034 | R27TG | 1/2"x18 | Radiátorový ventil přímý pro adaptér R178, R179, gumové těsnění | chrom | 443 | 536.03 | a | ks | 8009902171964
R280KCY000 | R280KC | 1 1/2"UNS-MxG 1”M | Připojovací sada PICV pro fancoilové jednotky | 35 ÷520 l/h | 6783 | 8207.43 | a | ks | 8009902389413
R280KCY001 | R280KC | 1 1/2"UNS-MxG 1”M | Připojovací sada PICV pro fancoilové jednotky | 150 ÷630 l/h | 6783 | 8207.43 | a | ks | 8009902387976
R280KCY002 | R280KC | 1 1/2"UNS-MxG 1”M | Připojovací sada PICV pro fancoilové jednotky | 290 ÷1500 l/h | 6783 | 8207.43 | a | ks | 8009902387983
R280KCY003 | R280KC | G 1 1/2"M x G 1”M | Připojovací sada PICV pro fancoilové jednotky | 600 ÷3500 l/h | 10808 | 13077.68 | a | ks | 8009902397470
R284MY001 | R284M | 1" x 1 1/2" | Sestava - diferenční ventil, kul. kohouty k čerpadlu, teploměry |  | 4183 | 5061.43 | a | ks | 8009902155452
R284Y001 | R284 | D.18 | Diferenční ventil s vývody k R287 |  | 1486 | 1798.06 | a | ks | 8009902034771
R284Y021 | R284-1 | pro R586R | By-pass s diferenčním ventilem pevně nastaveným na 50kPa, pro R586R |  | 343 | 415.03 | b | ks | 8009902325411
R285LY001 | R285L | 1" x 1 1/2" | Kulový kohout k čerpadlu bez převlečné matice, páčka |  | 802 | 970.42 | a | ks | 8009902008772
R285LY003 | R285L | 1 1/4" x 2" | Kulový kohout k čerpadlu bez převlečné matice, páčka |  | 1032 | 1248.72 | a | ks | 8009902045722
R285Y001 | R285 | 1" x 1 1/2" | Kulový kohout k čerpadlu bez převlečné matice, vrtulka |  | 785 | 949.85 | a | ks | 8009902047696
R285Y002 | R285 | 1 1/4"x1 1/2" | Kulový kohout k čerpadlu bez převlečné matice, vrtulka |  | 1308 | 1582.68 | a | ks | 8009902163594
R285Y003 | R285 | 1 1/4"x2" | Kulový kohout k čerpadlu bez převlečné matice, vrtulka |  | 1055 | 1276.55 | a | ks | 8009902080310
R287MY005 | R287M | 1" x 1 1/2" | Souprava R287-2x + příslušenství |  | 3345 | 4047.45 | a | ks | 8009902035112
R287Y005 | R287 | 1" x 1 1/2" | Kulový kohout s vývody pro R540 a R284 |  | 979 | 1184.59 | a | ks | 8009902034740
R288Y005 | R288 | 1" | Zpětný ventil k R285, R287, R295 |  | 94 | 113.74 | a | ks | 8009902039783
R288Y006 | R288 | 1 1/4" | Zpětný ventil k R285, R287, R295 |  | 118 | 142.78 | a | ks | 8009902039790
R291Y004 | R291 | 3/4" | Dvoucestný zónový ventil se šroubeními |  | 1083 | 1310.43 | a | ks | 8009902152451
R291Y005 | R291 | 1" | Dvoucestný zónový ventil se šroubeními |  | 1453 | 1758.13 | a | ks | 8009902152475
R292EY004 | R292E | 3/4" | Třícestný zónový ventil s regulací na obtoku s excentrickými šroubeními |  | 2341 | 2832.61 | a | ks | 8009902155131
R292EY005 | R292E | 1" | Třícestný zónový ventil s regulací na obtoku s excentrickými šroubeními |  | 3230 | 3908.3 | a | ks | 8009902155155
R292Y004 | R292 | 3/4" | Třícestný zónový ventil s regulací na obtoku, se šroubeními |  | 2321 | 2808.41 | a | ks | 8009902152499
R292Y005 | R292 | 1" | Třícestný zónový ventil s regulací na obtoku, se šroubeními |  | 3066 | 3709.86 | a | ks | 8009902152512
R294Y004CZ | R294 | 3/4" (6/4") - Kv 3,5 | Čtyřcestný směšovač, termostatický 30 ¸ 60°C, připojení na čerpadlo DN25. |  | 3748 | 4535.08 | a | ks | 8594185791256
R295Y001 | R295 | 1 1/2" | Čtyřcestný směšovač |  | 6856 | 8295.76 | a | ks | 8009902039585
R296Y001 | R296 | 1 1/2" | Třícestný směšovač |  | 5653 | 6840.13 | a | ks | 8009902054649
R297Y004 | R297 | 3/4" - Kv 7 | Třícestný směšovač |  | 1734 | 2098.14 | a | ks | 8009902322175
R297Y005 | R297 | 1" - Kv 11 | Třícestný směšovač |  | 2008 | 2429.68 | a | ks | 8009902322182
R297Y006 | R297 | 1 1/4" - Kv 15 | Třícestný směšovač |  | 2393 | 2895.53 | a | ks | 8009902322199
R297Y007 | R297 | 1 1/2" - Kv 25 | Třícestný směšovač |  | 4354 | 5268.34 | a | ks | 8009902322205
R297Y008 | R297 | 2 " - Kv 40 | Třícestný směšovač |  | 5141 | 6220.61 | a | ks | 8009902322212
R297Y105 | R297FL | DN50 - Kv 60 | Třícestný směšovač |  | 13134 | 15892.14 | a | ks | 8009902321499
R297Y106 | R297FL | DN65 - Kv 90 | Třícestný směšovač |  | 15118 | 18292.78 | a | ks | 8009902321505
R297Y108 | R297FL | DN80 - Kv 150 | Třícestný směšovač |  | 20919 | 25311.99 | a | ks | 8009902321512
R297Y110 | R297FL | DN100 - Kv 225 | Třícestný směšovač |  | 26262 | 31777.02 | a | ks | 8009902321529
R297Y112 | R297FL | DN125 - Kv 280 | Třícestný směšovač |  | 34811 | 42121.31 | a | ks | 8009902321536
R298Y024 | R298N | 3/4" - Kv 2,3 | Třícestný směšovací ventil s vnitřními závity | M30x1,5 | 2481 | 3002.01 | a | ks | 8009902304331
R298Y027 | R298 | 1 1/2" | Třícestný směšovač | M30x1,5 | 5322 | 6439.62 | a | ks | 8009902304324
R29X032 | R29TG | 3/8" x 16 | Rad. šroubení regulační, rohové, pro adaptér, gumové těsnění | chrom | 329 | 398.09 | a | ks | 8009902167073
R29X033 | R29TG | 1/2"x16 | Rad. šroubení regulační, rohové, pro adaptér, gumové těsnění | chrom | 329 | 398.09 | a | ks | 8009902167042
R29X034 | R29TG | 1/2"x18 | Rad. šroubení regulační, rohové, pro adaptér, gumové těsnění | chrom | 345 | 417.45 | a | ks | 8009902171360
R31X032 | R31TG | 3/8"x16 | Rad. šroubení regulační, přímé, pro adaptér, gumové těsnění | chrom | 341 | 412.61 | a | ks | 8009902168483
R31X033 | R31TG | 1/2"x16 | Rad. šroubení regulační, přímé, pro adaptér, gumové těsnění | chrom | 350 | 423.5 | a | ks | 8009902168513
R31X034 | R31TG | 1/2"x18 | Rad. šroubení regulační, přímé, pro adaptér, gumové těsnění | chrom | 362 | 438.02 | a | ks | 8009902172084
R356BIX062 | R356BI | 1/2" x18 | Dvoucest.term.ven. s nátrubkem, bez adaptérů, jednobodové spodní připoj., včetně injektoru, přímý |  | 1083 | 1310.43 | a | ks | 8009902916374
R356MIX061 | R356MI | 1/2"x16 | Čtyřcest.term.ven., s nátrubkem, bez adaptérů., jednobodové spodní připoj. včetně injektoru, přímý |  | 1139 | 1378.19 | a | ks | 8009902916381
R356MIX062 | R356MI | 1/2"x18 | Čtyřcest.term.ven., s nátrubkem, bez adaptérů., jednobodové spodní připoj. včetně injektoru, přímý |  | 1083 | 1310.43 | a | ks | 8009902916398
R357BIX062 | R357BI | 1/2" x18 | Dvoucest.term.ven. s nátrubkem, bez adaptérů, jednobodové spodní připoj., včetně injektoru, rohový, pravý |  | 1380 | 1669.8 | a | ks | 8009902916404
R357MIX062 | R357MI | 1/2" x18 pravý | Čtyřcest.term.ven., s nátr., bez adaptérů, jednobodové spodní přip., včetně injektoru, rohový |  | 1380 | 1669.8 | a | ks | 8009902916411
R358BIX062 | R358BI | 1/2" x18 | Dvoucestný term. vent, s nátrubkem, bez adaptérů, jednobodové spodní připoj., včetně injektoru, rohový, levý |  | 1380 | 1669.8 | a | ks | 8009902916428
R358MIX062 | R358MI | 1/2" x18 levý | Čtyřcest.term.ven., s nátrubkem, bez adaptérů, jednobodové spodní přip., včetně injektoru, rohový |  | 1380 | 1669.8 | a | ks | 8009902916435
R37KY003 | R37K | 1” x 1/2” | Šroubení s vnitřními závity - set 2ks |  | 346 | 418.66 | a | ks | 8009902272999
R37KY004 | R37K | 1 1/4" x 3/4" | Šroubení s vnitřními závity - set 2ks |  | 375 | 453.75 | a | ks | 8009902293802
R37KY005 | R37K | 1 1/2" x 1” | Šroubení s vnitřními závity - set 2ks |  | 384 | 464.64 | a | ks | 8009902273026
R37KY006 | R37K | 2” x 1 1/4" | Šroubení s vnitřními závity - set 2ks |  | 684 | 827.64 | a | ks | 8009902270759
R37X003 | R37 | 1/2"x3/4" | Šroubení k vodoměru | chrom | 141 | 170.61 | a | ks | 8009902039547
R37X004 | R37 | 3/4"x1" | Šroubení k vodoměru | chrom | 218 | 263.78 | a | ks | 8009902039554
R37Y003 | R37 | 1/2"x3/4" | Šroubení k vodoměru |  | 135 | 163.35 | a | ks | 8009902039561
R37Y004 | R37 | 3/4"x1" | Šroubení k vodoměru |  | 209 | 252.89 | a | ks | 8009902039578
R383X001 | R383 | 3/4" x 18 | Přip.arm. rad. VK pro jedno/dvoutr. soustavu, přímá, s vypouštěním | nikl | 782 | 946.22 | a | ks | 8009902125745
R383X002 | R383 | 3/4" x 3/4E | Přip.arm. rad. VK pro jedno/dvoutr. soustavu, přímá, s vypouštěním | nikl | 791 | 957.11 | a | ks | 8009902125776
R383X011 | R383 | 1/2" x 18 | Přip.arm. rad. VK pro jedno/dvoutr. soustavu, přímá, s vypouštěním | nikl | 860 | 1040.6 | a | ks | 8009902125806
R383X012 | R383 | 1/2" x 3/4E | Přip.arm. rad. VK pro jedno/dvoutr. soustavu, přímá, s vypouštěním | nikl | 982 | 1188.22 | a | ks | 8009902125837
R384X001 | R384 | 3/4" x 18 | Přip.arm. rad. VK pro jedno/dvoutr. soustavu, rohová, s vypouštěním | nikl | 747 | 903.87 | a | ks | 8009902125868
R384X002 | R384 | 3/4" x 3/4E | Přip.arm. rad. VK pro jedno/dvoutr. soustavu, rohová, s vypouštěním | nikl | 748 | 905.08 | a | ks | 8009902125899
R384X011 | R384 | 1/2" x 18 | Přip.arm. rad. VK pro jedno/dvoutr. soustavu, rohová, s vypouštěním | nikl | 812 | 982.52 | a | ks | 8009902125929
R384X012 | R384 | 1/2" x 3/4E | Přip.arm. rad. VK pro jedno/dvoutr. soustavu, rohová, s vypouštěním | nikl | 915 | 1107.15 | a | ks | 8009902125950
R385TX013 | R385T | 1/2" x 3/4"E | Přip.arm. radiátoru MM pro dvoutrubkovou soustavu, přímá | chrom | 1289 | 1559.69 | a | ks | 8009902253929
R386TX013 | R386T | 1/2" x 3/4"E | Přip.arm. radiátoru MM pro dvoutrubkovou soustavu, rohová - pravá | chrom | 1257 | 1520.97 | a | ks | 8009902253943
R387SX001 | R387S | 1/2"x 12 | Sada pro tělesa VK s 1/2" vnitř. záv., připojení mědí průměr 12 mm | přímý | 638 | 771.98 | a | ks | 8009902915001
R387SX002 | R387S | 1/2"x 15 | Sada pro tělesa VK s 1/2" vnitř. záv., připojení mědí průměr 15 mm | přímý | 638 | 771.98 | a | ks | 8009902915018
R387SX003 | R387S | 1/2"x 16 | Sada pro tělesa VK s 1/2" vnitř. záv., připojení mědí průměr 16 mm | přímý | 638 | 771.98 | a | ks | 8009902915025
R387SX004 | R387S | 1/2"x 18 | Sada pro tělesa VK s 1/2" vnitř. záv., připojení mědí průměr 18 mm | přímý | 638 | 771.98 | a | ks | 8009902915032
R387SX011 | R387S | 3/4"x 12 | Sada pro tělesa VK s 3/4" vněj. záv., připojení mědí průměr 12 mm | přímý | 543 | 657.03 | a | ks | 8009902915049
R387SX012 | R387S | 3/4"x 15 | Sada pro tělesa VK s 3/4" vněj. záv., připojení mědí průměr 15 mm | přímý | 543 | 657.03 | a | ks | 8009902915056
R387SX013 | R387S | 3/4"x 16 | Sada pro tělesa VK s 3/4" vněj. záv., připojení mědí průměr 16 mm | přímý | 543 | 657.03 | a | ks | 8009902915063
R387SX014 | R387S | 3/4"x 18 | Sada pro tělesa VK s 3/4" vněj. záv., připojení mědí průměr 18 mm | přímý | 543 | 657.03 | a | ks | 8009902915070
R387SX041 | R387S | 1/2"x (16x2) | Sada pro tělesa VK s 1/2" vnitř. záv., přip. Plast. nebo PEX-AL-PEX trubkou 16x2 | přímý | 638 | 771.98 | a | ks | 8009902915087
R387SX042 | R387S | 1/2"x (18x2) | Sada pro tělesa VK s 1/2" vnitř. záv., přip. Plast. nebo PEX-AL-PEX trubkou 18x2 | přímý | 638 | 771.98 | a | ks | 8009902915094
R387SX043 | R387S | 1/2"x (20x2) | Sada pro tělesa VK s 1/2" vnitř. záv., přip. Plast. nebo PEX-AL-PEX trubkou 20x2 | přímý | 638 | 771.98 | a | ks | 8009902915100
R387SX051 | R387S | 3/4"x (16x2) | Sada pro tělesa VK s 3/4" vněj. záv., přip. Plast. nebo PEX-AL-PEX trubkou 16x2 | přímý | 543 | 657.03 | a | ks | 8009902915117
R387SX052 | R387S | 3/4"x (18x2) | Sada pro tělesa VK s 3/4" vněj. záv., přip. Plast. nebo PEX-AL-PEX trubkou 18x2 | přímý | 543 | 657.03 | a | ks | 8009902915124
R387SX053 | R387S | 3/4"x (20x2) | Sada pro tělesa VK s 3/4" vněj. záv., přip. Plast. nebo PEX-AL-PEX trubkou 20x2 | přímý | 543 | 657.03 | a | ks | 8009902915131
R387SX101 | R387SH-6 | 1/2"x 12 | Sada pro tělesa VK s 1/2" vnitř. záv., připojení mědí průměr 12 mm + hlava R460H | přímý | 970 | 1173.7 | a | ks | 8009902915148
R387SX102 | R387SH-6 | 1/2"x 15 | Sada pro tělesa VK s 1/2" vnitř. záv., připojení mědí průměr 15 mm + hlava R460H | přímý | 970 | 1173.7 | a | ks | 8009902915155
R387SX103 | R387SH-6 | 1/2"x 16 | Sada pro tělesa VK s 1/2" vnitř. záv., připojení mědí průměr 16 mm + hlava R460H | přímý | 970 | 1173.7 | a | ks | 8009902915162
R387SX104 | R387SH-6 | 1/2"x 18 | Sada pro tělesa VK s 1/2" vnitř. záv., připojení mědí průměr 18 mm + hlava R460H | přímý | 970 | 1173.7 | a | ks | 8009902915179
R387SX111 | R387SH-6 | 3/4"x 12 | Sada pro tělesa VK s 3/4" vněj. záv., připojení mědí průměr 12 mm + hlava R460H | přímý | 871 | 1053.91 | a | ks | 8009902915186
R387SX112 | R387SH-6 | 3/4"x 15 | Sada pro tělesa VK s 3/4" vněj. záv., připojení mědí průměr 15 mm + hlava R460H | přímý | 871 | 1053.91 | a | ks | 8009902915193
R387SX113 | R387SH-6 | 3/4"x 16 | Sada pro tělesa VK s 3/4" vněj. záv., připojení mědí průměr 16 mm + hlava R460H | přímý | 871 | 1053.91 | a | ks | 8009902915209
R387SX114 | R387SH-6 | 3/4"x 18 | Sada pro tělesa VK s 3/4" vněj. záv., připojení mědí průměr 18 mm + hlava R460H | přímý | 871 | 1053.91 | a | ks | 8009902915216
R387SX141 | R387SH-6 | 1/2"x (16x2) | Sada pro tělesa VK s 1/2" vnitř. záv., přip. Plast. nebo PEX-AL-PEX trubkou 16x2 + hlava R460H | přímý | 970 | 1173.7 | a | ks | 8009902915223
R387SX142 | R387SH-6 | 1/2"x (18x2) | Sada pro tělesa VK s 1/2" vnitř. záv., přip.Plast. nebo PEX-AL-PEX trubkou 18x2 + hlava R460H | přímý | 970 | 1173.7 | a | ks | 8009902915230
R387SX143 | R387SH-6 | 1/2"x (20x2) | Sada pro tělesa VK s 1/2" vnitř. záv., přip. Plast. nebo PEX-AL-PEX trubkou 20x2 + hlava R460H | přímý | 970 | 1173.7 | a | ks | 8009902915247
R387SX151 | R387SH-6 | 3/4"x (16x2) | Sada pro tělesa VK s 3/4" vněj. záv., přip. Plast. nebo PEX-AL-PEX trubkou 16x2 + hlava R460H | přímý | 871 | 1053.91 | a | ks | 8009902915254
R387SX152 | R387SH-6 | 3/4"x (18x2) | Sada pro tělesa VK s 3/4" vněj. záv., přip. Plast. nebo PEX-AL-PEX trubkou 18x2 + hlava R460H | přímý | 871 | 1053.91 | a | ks | 8009902915261
R387SX153 | R387SH-6 | 3/4"x (20x2) | Sada pro tělesa VK s 3/4" vněj. záv., přip. Plast. nebo PEX-AL-PEX trubkou 20x2 + hlava R460H | přímý | 871 | 1053.91 | a | ks | 8009902915278
R387SX201 | R387SH-7 | 1/2"x 12 | Sada pro tělesa VK s 1/2" vnitř. záv., připojení mědí průměr 12 mm + hlava R470H | přímý | 879 | 1063.59 | a | ks | 8009902915285
R387SX202 | R387SH-7 | 1/2"x 15 | Sada pro tělesa VK s 1/2" vnitř. záv., připojení mědí průměr 15 mm + hlava R470H | přímý | 879 | 1063.59 | a | ks | 8009902915292
R387SX203 | R387SH-7 | 1/2"x 16 | Sada pro tělesa VK s 1/2" vnitř. záv., připojení mědí průměr 16 mm + hlava R470H | přímý | 879 | 1063.59 | a | ks | 8009902915308
R387SX204 | R387SH-7 | 1/2"x 18 | Sada pro tělesa VK s 1/2" vnitř. záv., připojení mědí průměr 18 mm + hlava R470H | přímý | 879 | 1063.59 | a | ks | 8009902915315
R387SX211 | R387SH-7 | 3/4"x 12 | Sada pro tělesa VK s 3/4" vněj. záv., připojení mědí průměr 12 mm + hlava R470H | přímý | 788 | 953.48 | a | ks | 8009902915322
R387SX212 | R387SH-7 | 3/4"x 15 | Sada pro tělesa VK s 3/4" vněj. záv., připojení mědí průměr 15 mm + hlava R470H | přímý | 788 | 953.48 | a | ks | 8009902915339
R387SX213 | R387SH-7 | 3/4"x 16 | Sada pro tělesa VK s 3/4" vněj. záv., připojení mědí průměr 16 mm + hlava R470H | přímý | 788 | 953.48 | a | ks | 8009902915346
R387SX214 | R387SH-7 | 3/4"x 18 | Sada pro tělesa VK s 3/4" vněj. záv., připojení mědí průměr 18 mm + hlava R470H | přímý | 788 | 953.48 | a | ks | 8009902915353
R387SX241 | R387SH-7 | 1/2"x (16x2) | Sada pro tělesa VK s 1/2" vnitř. záv., přip. Plast. nebo PEX-AL-PEX trubkou 16x2 + hlava R470H | přímý | 879 | 1063.59 | a | ks | 8009902915360
R387SX242 | R387SH-7 | 1/2"x (18x2) | Sada pro tělesa VK s 1/2" vnitř. záv., přip.Plast. nebo PEX-AL-PEX trubkou 18x2 + hlava R470H | přímý | 879 | 1063.59 | a | ks | 8009902915377
R387SX243 | R387SH-7 | 1/2"x (20x2) | Sada pro tělesa VK s 1/2" vnitř. záv., přip. Plast. nebo PEX-AL-PEX trubkou 20x2 + hlava R470H | přímý | 879 | 1063.59 | a | ks | 8009902915384
R387SX251 | R387SH-7 | 3/4"x (16x2) | Sada pro tělesa VK s 3/4" vněj. záv., přip. Plast. nebo PEX-AL-PEX trubkou 16x2 + hlava R470H | přímý | 788 | 953.48 | a | ks | 8009902915391
R387SX252 | R387SH-7 | 3/4"x (18x2) | Sada pro tělesa VK s 3/4" vněj. záv., přip. Plast. nebo PEX-AL-PEX trubkou 18x2 + hlava R470H | přímý | 788 | 953.48 | a | ks | 8009902915407
R387SX253 | R387SH-7 | 3/4"x (20x2) | Sada pro tělesa VK s 3/4" vněj. záv., přip. Plast. nebo PEX-AL-PEX trubkou 20x2 + hlava R470H | přímý | 788 | 953.48 | a | ks | 8009902915414
R387X001 | R387 | 3/4" x 18 | Přip.arm. radiátoru VK pro dvoutrubkovou soustavu, přímá | nikl | 393 | 475.53 | a | ks | 8009902120986
R387X002 | R387 | 3/4" x 3/4E | Přip.arm. radiátoru VK pro dvoutrubkovou soustavu, přímá | nikl | 524 | 634.04 | a | ks | 8009902121013
R387X003 | R387 | 1/2" x 18 | Přip.arm. radiátoru VK 1/2" pro dvoutr. soustavu, přímá | nikl | 492 | 595.32 | a | ks | 8009902915841
R388SX001 | R388S | 1/2"x 12 | Sada pro tělesa VK s 1/2" vnitř. záv., připojení mědí průměr 12 mm | rohový | 581 | 703.01 | a | ks | 8009902915421
R388SX002 | R388S | 1/2"x 15 | Sada pro tělesa VK s 1/2" vnitř. záv., připojení mědí průměr 15 mm | rohový | 581 | 703.01 | a | ks | 8009902915438
R388SX003 | R388S | 1/2"x 16 | Sada pro tělesa VK s 1/2" vnitř. záv., připojení mědí průměr 16 mm | rohový | 581 | 703.01 | a | ks | 8009902915445
R388SX004 | R388S | 1/2"x 18 | Sada pro tělesa VK s 1/2" vnitř. záv., připojení mědí průměr 18 mm | rohový | 581 | 703.01 | a | ks | 8009902915452
R388SX011 | R388S | 3/4"x 12 | Sada pro tělesa VK s 3/4" vněj. záv., připojení mědí průměr 12 mm | rohový | 485 | 586.85 | a | ks | 8009902915469
R388SX012 | R388S | 3/4"x 15 | Sada pro tělesa VK s 3/4" vněj. záv., připojení mědí průměr 15 mm | rohový | 485 | 586.85 | a | ks | 8009902915476
R388SX013 | R388S | 3/4"x 16 | Sada pro tělesa VK s 3/4" vněj. záv., připojení mědí průměr 16 mm | rohový | 485 | 586.85 | a | ks | 8009902915483
R388SX014 | R388S | 3/4"x 18 | Sada pro tělesa VK s 3/4" vněj. záv., připojení mědí průměr 18 mm | rohový | 485 | 586.85 | a | ks | 8009902915490
R388SX041 | R388S | 1/2"x (16x2) | Sada pro tělesa VK s 1/2" vnitř. záv., přip. Plast. nebo PEX-AL-PEX trubkou 16x2 | rohový | 581 | 703.01 | a | ks | 8009902915506
R388SX042 | R388S | 1/2"x (18x2) | Sada pro tělesa VK s 1/2" vnitř. záv., přip. Plast. nebo PEX-AL-PEX trubkou 18x2 | rohový | 581 | 703.01 | a | ks | 8009902915513
R388SX043 | R388S | 1/2"x (20x2) | Sada pro tělesa VK s 1/2" vnitř. záv., přip. Plast. nebo PEX-AL-PEX trubkou 20x2 | rohový | 581 | 703.01 | a | ks | 8009902915520
R388SX051 | R388S | 3/4"x (16x2) | Sada pro tělesa VK s 3/4" vněj. záv., přip. Plast. nebo PEX-AL-PEX trubkou 16x2 | rohový | 485 | 586.85 | a | ks | 8009902915537
R388SX052 | R388S | 3/4"x (18x2) | Sada pro tělesa VK s 3/4" vněj. záv., přip. Plast. nebo PEX-AL-PEX trubkou 18x2 | rohový | 485 | 586.85 | a | ks | 8009902915544
R388SX053 | R388S | 3/4"x (20x2) | Sada pro tělesa VK s 3/4" vněj. záv., přip. Plast. nebo PEX-AL-PEX trubkou 20x2 | rohový | 485 | 586.85 | a | ks | 8009902915551
R388SX101 | R388SH-6 | 1/2"x 12 | Sada pro tělesa VK s 1/2" vnitř. záv., připojení mědí průměr 12 mm + hlava R460H | rohový | 902 | 1091.42 | a | ks | 8009902915568
R388SX102 | R388SH-6 | 1/2"x 15 | Sada pro tělesa VK s 1/2" vnitř. záv., připojení mědí průměr 15 mm + hlava R460H | rohový | 902 | 1091.42 | a | ks | 8009902915575
R388SX103 | R388SH-6 | 1/2"x 16 | Sada pro tělesa VK s 1/2" vnitř. záv., připojení mědí průměr 16 mm + hlava R460H | rohový | 902 | 1091.42 | a | ks | 8009902915582
R388SX104 | R388SH-6 | 1/2"x 18 | Sada pro tělesa VK s 1/2" vnitř. záv., připojení mědí průměr 18 mm + hlava R460H | rohový | 902 | 1091.42 | a | ks | 8009902915599
R388SX111 | R388SH-6 | 3/4"x 12 | Sada pro tělesa VK s 3/4" vněj. záv., připojení mědí průměr 12 mm + hlava R460H | rohový | 802 | 970.42 | a | ks | 8009902915605
R388SX112 | R388SH-6 | 3/4"x 15 | Sada pro tělesa VK s 3/4" vněj. záv., připojení mědí průměr 15 mm + hlava R460H | rohový | 802 | 970.42 | a | ks | 8009902915612
R388SX113 | R388SH-6 | 3/4"x 16 | Sada pro tělesa VK s 3/4" vněj. záv., připojení mědí průměr 16 mm + hlava R460H | rohový | 802 | 970.42 | a | ks | 8009902915629
R388SX114 | R388SH-6 | 3/4"x 18 | Sada pro tělesa VK s 3/4" vněj. záv., připojení mědí průměr 18 mm + hlava R460H | rohový | 802 | 970.42 | a | ks | 8009902915636
R388SX141 | R388SH-6 | 1/2"x (16x2) | Sada pro tělesa VK s 1/2" vnitř. záv., přip. Plast. nebo PEX-AL-PEX trubkou 16x2 + hlava R460H | rohový | 902 | 1091.42 | a | ks | 8009902915643
R388SX142 | R388SH-6 | 1/2"x (18x2) | Sada pro tělesa VK s 1/2" vnitř. záv., přip.Plast. nebo PEX-AL-PEX trubkou 18x2 + hlava R460H | rohový | 902 | 1091.42 | a | ks | 8009902915650
R388SX143 | R388SH-6 | 1/2"x (20x2) | Sada pro tělesa VK s 1/2" vnitř. záv., přip. Plast. nebo PEX-AL-PEX trubkou 20x2 + hlava R460H | rohový | 902 | 1091.42 | a | ks | 8009902915667
R388SX151 | R388SH-6 | 3/4"x (16x2) | Sada pro tělesa VK s 3/4" vněj. záv., přip. Plast. nebo PEX-AL-PEX trubkou 16x2 + hlava R460H | rohový | 802 | 970.42 | a | ks | 8009902915674
R388SX152 | R388SH-6 | 3/4"x (18x2) | Sada pro tělesa VK s 3/4" vněj. záv., přip. Plast. nebo PEX-AL-PEX trubkou 18x2 + hlava R460H | rohový | 802 | 970.42 | a | ks | 8009902915681
R388SX153 | R388SH-6 | 3/4"x (20x2) | Sada pro tělesa VK s 3/4" vněj. záv., přip. Plast. nebo PEX-AL-PEX trubkou 20x2 + hlava R460H | rohový | 802 | 970.42 | a | ks | 8009902915698
R388SX201 | R388SH-7 | 1/2"x 12 | Sada pro tělesa VK s 3/4" vněj. záv., připojení mědí průměr 12 mm + hlava R470H | rohový | 823 | 995.83 | a | ks | 8009902915704
R388SX202 | R388SH-7 | 1/2"x 15 | Sada pro tělesa VK s 1/2" vnitř. záv., připojení mědí průměr 15 mm + hlava R470H | rohový | 823 | 995.83 | a | ks | 8009902915711
R388SX203 | R388SH-7 | 1/2"x 16 | Sada pro tělesa VK s 1/2" vnitř. záv., připojení mědí průměr 16 mm + hlava R470H | rohový | 823 | 995.83 | a | ks | 8009902915728
R388SX204 | R388SH-7 | 1/2"x 18 | Sada pro tělesa VK s 1/2" vnitř. záv., připojení mědí průměr 18 mm + hlava R470H | rohový | 823 | 995.83 | a | ks | 8009902915735
R388SX211 | R388SH-7 | 3/4"x 12 | Sada pro tělesa VK s 3/4" vněj. záv., připojení mědí průměr 12 mm + hlava R470H | rohový | 724 | 876.04 | a | ks | 8009902915742
R388SX212 | R388SH-7 | 3/4"x 15 | Sada pro tělesa VK s 3/4" vněj. záv., připojení mědí průměr 15 mm + hlava R470H | rohový | 724 | 876.04 | a | ks | 8009902915759
R388SX213 | R388SH-7 | 3/4"x 16 | Sada pro tělesa VK s 3/4" vněj. záv., připojení mědí průměr 16 mm + hlava R470H | rohový | 724 | 876.04 | a | ks | 8009902915766
R388SX214 | R388SH-7 | 3/4"x 18 | Sada pro tělesa VK s 3/4" vněj. záv., připojení mědí průměr 18 mm + hlava R470H | rohový | 724 | 876.04 | a | ks | 8009902915773
R388SX241 | R388SH-7 | 1/2"x (16x2) | Sada pro tělesa VK s 1/2" vnitř. záv., přip. Plast. nebo PEX-AL-PEX trubkou 16x2 + hlava R470H | rohový | 823 | 995.83 | a | ks | 8009902915780
R388SX242 | R388SH-7 | 1/2"x (18x2) | Sada pro tělesa VK s 1/2" vnitř. záv., přip.Plast. nebo PEX-AL-PEX trubkou 18x2 + hlava R470H | rohový | 823 | 995.83 | a | ks | 8009902915797
R388SX243 | R388SH-7 | 1/2"x (20x2) | Sada pro tělesa VK s 1/2" vnitř. záv., přip. Plast. nebo PEX-AL-PEX trubkou 20x2 + hlava R470H | rohový | 823 | 995.83 | a | ks | 8009902915803
R388SX251 | R388SH-7 | 3/4"x (16x2) | Sada pro tělesa VK s 3/4" vněj. záv., přip. Plast. nebo PEX-AL-PEX trubkou 16x2 + hlava R470H | rohový | 724 | 876.04 | a | ks | 8009902915810
R388SX252 | R388SH-7 | 3/4"x (18x2) | Sada pro tělesa VK s 3/4" vněj. záv., přip. Plast. nebo PEX-AL-PEX trubkou 18x2 + hlava R470H | rohový | 724 | 876.04 | a | ks | 8009902915827
R388SX253 | R388SH-7 | 3/4"x (20x2) | Sada pro tělesa VK s 3/4" vněj. záv., přip. Plast. nebo PEX-AL-PEX trubkou 20x2 + hlava R470H | rohový | 724 | 876.04 | a | ks | 8009902915834
R388X001 | R388 | 3/4" x 18 | Přip.arm. radiátoru VK pro dvoutrubkovou soustavu, rohová | nikl | 338 | 408.98 | a | ks | 8009902121044
R388X002 | R388 | 3/4" x 3/4E | Přip.arm. radiátoru VK pro dvoutrubkovou soustavu, rohová | nikl | 454 | 549.34 | a | ks | 8009902121075
R388X003 | R388 | 1/2" x 18 | Přip.arm. radiátoru VK 1/2" pro dvoutr. soustavu, rohová | nikl | 422 | 510.62 | a | ks | 8009902915858
R39Y001 | R39 | 1" x 1 1/2" | Šroubení k čerpadlu se zpětným ventilem |  | 490 | 592.9 | a | ks | 8009902040048
R400DBX001 | R400 | pro vložky DB | Speciální nářadí pro výměnu vložek term.vent. řady DB za provozu |  | 2495 | 3018.95 | n | ks | 8009902363338
R400Y001 | R400 |  | Speciální nářadí pro výměnu vložek term.vent. za provozu |  | 1207 | 1460.47 | n | ks | 8009902041113
R401DBX004 | R401DB | 3/4" | Termostatický ventil, automatická regulace průtoku, rohový s víčkem |  | 1146 | 1386.66 | a | ks | 8009902347680
R401DBX032 | R401DB | 3/8" | Termostatický ventil, automatická regulace průtoku, rohový s víčkem, gumové těsnění |  | 939 | 1136.19 | a | ks | 8009902340377
R401DBX033 | R401DB | 1/2" | Termostatický ventil, automatická regulace průtoku, rohový s víčkem, gumové těsnění |  | 1048 | 1268.08 | a | ks | 8009902340353
R401HX003 | R401H | 1/2" | Term.ventil rohový pro term. hlavy s připojovacím závitem M30x1,5 |  | 413 | 499.73 | a | ks | 8009902201784
R401HX004 | R401H | 3/4" | Term.ventil rohový pro term. hlavy s připojovacím závitem M30x1,5 |  | 698 | 844.58 | a | ks | 8009902202217
R401PX232 | R401PTG | 3/8" | Termostatický ventil, dvouregulační, rohový, s víčkem, gumové těsnění | nová verze | 493 | 596.53 | a | ks | 8009902317355
R401PX233 | R401PTG | 1/2" | Termostatický ventil, dvouregulační, rohový, s víčkem, gumové těsnění | nová verze | 513 | 620.73 | a | ks | 8009902317379
R401PX234 | R401PTG | 3/4" | Termostatický ventil, dvouregulační, rohový, s víčkem, gumové těsnění | nová verze | 726 | 878.46 | a | ks | 8009902317393
R401X034 | R401TG | 3/4" | Termostatický ventil, rohový s víčkem |  | 507 | 613.47 | a | ks | 8009902177881
R401X035 | R401TG | 1" | Termostatický ventil, rohový s víčkem |  | 831 | 1005.51 | a | ks | 8009902178413
R401X132 | R401TG | 3/8" | Termostatický ventil, rohový s víčkem, gumové těsnění |  | 331 | 400.51 | a | ks | 8009902197186
R401X133 | R401TG | 1/2" | Termostatický ventil, rohový s víčkem, gumové těsnění |  | 341 | 412.61 | a | ks | 8009902196783
R402DBX004 | R402DB | 3/4" | Termostatický ventil, automatická regulace průtoku, přímý s víčkem |  | 1173 | 1419.33 | a | ks | 8009902347703
R402DBX032 | R402DB | 3/8" | Termostatický ventil, automatická regulace průtoku, přímý s víčkem, gumové těsnění |  | 992 | 1200.32 | a | ks | 8009902340391
R402DBX033 | R402DB | 1/2" | Termostatický ventil, automatická regulace průtoku, přímý s víčkem, gumové těsnění |  | 1068 | 1292.28 | a | ks | 8009902340285
R402HX003 | R402H | 1/2" | Term.ventil přímý pro term. hlavy s připojovacím závitem M30x1,5 |  | 434 | 525.14 | a | ks | 8009902201814
R402HX004 | R402H | 3/4" | Term.ventil přímý pro term. hlavy s připojovacím závitem M30x1,5 |  | 726 | 878.46 | a | ks | 8009902202279
R402PX232 | R402PTG | 3/8" | Termostatický ventil, dvouregulační, přímý, s víčkem, gumové těsnění, gumové těsnění | nová verze | 531 | 642.51 | a | ks | 8009902317416
R402PX233 | R402PTG | 1/2" | Termostatický ventil, dvouregulační, přímý, s víčkem, gumové těsnění, gumové těsnění | nová verze | 571 | 690.91 | a | ks | 8009902317430
R402PX234 | R402PTG | 3/4" | Termostatický ventil, dvouregulační, přímý, s víčkem, gumové těsnění, gumové těsnění | nová verze | 752 | 909.92 | a | ks | 8009902317454
R402X034 | R402TG | 3/4" | Termostatický ventil, přímý s víčkem |  | 521 | 630.41 | a | ks | 8009902178116
R402X035 | R402TG | 1" | Termostatický ventil, přímý s víčkem |  | 861 | 1041.81 | a | ks | 8009902178147
R402X132 | R402TG | 3/8" | Termostatický ventil, přímý s víčkem, gumové těsnění |  | 341 | 412.61 | a | ks | 8009902197667
R402X133 | R402TG | 1/2" | Termostatický ventil, přímý s víčkem, gumové těsnění |  | 356 | 430.76 | a | ks | 8009902199913
R403PX224 | R403PTG | 1/2"x18 - levý | Termostatický ventil, dvouregulační, úhlový, s víčkem, gumové těsnění | nová verze | 755 | 913.55 | a | ks | 8009902317805
R403PX234 | R403PTG | 1/2"x18 - pravý | Termostatický ventil, dvouregulační, úhlový, s víčkem, gumové těsnění | nová verze | 755 | 913.55 | a | ks | 8009902317829
R403PX252 | R403PTG | 3/8" - levý | Termostatický ventil, dvouregulační, úhlový, s víčkem, gumové těsnění | nová verze | 775 | 937.75 | a | ks | 8009902317768
R403PX254 | R403PTG | 1/2" - levý | Termostatický ventil, dvouregulační, úhlový, s víčkem, gumové těsnění | nová verze | 797 | 964.37 | a | ks | 8009902317683
R403PX262 | R403PTG | 3/8" - pravý | Termostatický ventil, dvouregulační, úhlový, s víčkem, gumové těsnění | nová verze | 775 | 937.75 | a | ks | 8009902317782
R403PX264 | R403PTG | 1/2" - pravý | Termostatický ventil, dvouregulační, úhlový, s víčkem, gumové těsnění | nová verze | 797 | 964.37 | a | ks | 8009902317645
R403X024 | R403TG | 1/2"x18 - levý | Termostatický ventil, úhlový s víčkem, gumové těsnění |  | 614 | 742.94 | a | ks | 8009902258900
R403X034 | R403TG | 1/2"x18 - pravý | Termostatický ventil, úhlový s víčkem, gumové těsnění |  | 614 | 742.94 | a | ks | 8009902258924
R403X054 | R403TG | 1/2" - levý | Termostatický ventil, úhlový s víčkem, gumové těsnění |  | 637 | 770.77 | a | ks | 8009902269173
R403X064 | R403TG | 1/2" - pravý | Termostatický ventil, úhlový s víčkem, gumové těsnění |  | 637 | 770.77 | a | ks | 8009902269197
R411DBX033 | R411DB | 1/2"x16 | Termostatický ventil, automatická regulace průtoku, rohový s víčkem, pro adaptér na měď nebo UH, gumové těsnění |  | 939 | 1136.19 | a | ks | 8009902347567
R411PX232 | R411PTG | 3/8"x16 | Termostatický ventil, dvouregulační, rohový, s víčkem, pro adaptér na měď nebo UH, gumové těsnění |  | 489 | 591.69 | a | ks | 8009902317478
R411PX233 | R411PTG | 1/2"x16 | Termostatický ventil, dvouregulační, rohový, s víčkem, pro adaptér na měď nebo UH, gumové těsnění |  | 516 | 624.36 | a | ks | 8009902317492
R411X032 | R411TG | 3/8"x16 | Termostatický ventil, rohový s víčkem, pro adaptér na měď nebo UH, gumové těsnění |  | 375 | 453.75 | a | ks | 8009902174576
R411X033 | R411TG | 1/2"x16 | Termostatický ventil, rohový s víčkem, pro adaptér na měď nebo UH, gumové těsnění |  | 385 | 465.85 | a | ks | 8009902174545
R411X034 | R411TG | 1/2"x18 | Termostatický ventil, rohový s víčkem, pro adaptér na měď nebo UH, gumové těsnění |  | 408 | 493.68 | a | ks | 8009902171278
R412DBX033 | R412DB | 1/2"x16 | Termostatický ventil, automatická regulace průtoku, přímý s víčkem, pro adaptér na měď nebo UH, gumové těsnění |  | 980 | 1185.8 | a | ks | 8009902347628
R412PX232 | R412PTG | 3/8"x16 | Termostatický ventil, dvouregulační, přímý, s víčkem, pro adaptér na měď nebo UH, gumové těsnění |  | 546 | 660.66 | a | ks | 8009902317515
R412PX233 | R412PTG | 1/2"x16 | Termostatický ventil, dvouregulační, přímý, s víčkem, pro adaptér na měď nebo UH, gumové těsnění |  | 570 | 689.7 | a | ks | 8009902317553
R412X032 | R412TG | 3/8"x16 | Termostatický ventil, přímý s víčkem, pro adaptér na měď nebo UH, gumové těsnění |  | 385 | 465.85 | a | ks | 8009902176808
R412X033 | R412TG | 1/2"x16 | Termostatický ventil, přímý s víčkem, pro adaptér na měď nebo UH, gumové těsnění |  | 385 | 465.85 | a | ks | 8009902176839
R412X034 | R412TG | 1/2"x18 | Termostatický ventil, přímý s víčkem, pro adaptér na měď nebo UH, gumové těsnění |  | 423 | 511.83 | a | ks | 8009902173128
R414DX003 | R414D | 18 x 18 | Term.vent. dvouregulační pro skříňku R508M (podlahové vytápění) |  | 970 | 1173.7 | a | ks | 8009902025632
R414MX003 | R414M | 18 x 18 | Term.vent. pro skříňku R508M (podlahové vytápění) |  | 838 | 1013.98 | a | ks | 8009902025601
R414SX001 | R414 - set | 18 x 18 | Sada pro připojení jednoho okruhu podl.vytápění (do 35m trubky) na vysokoteplotní spád |  | 3553 | 4299.13 | a | ks | 8009902916442
R415DBX033 | R415DB | 1/2" | Termostatický ventil, automatická regulace průtoku, rohový, osa hlavy přímá, s víčkem, gumové těsnění |  | 1073 | 1298.33 | a | ks | 8009902340414
R415DBX042 | R415DB | 1/2"x16 | Termostatický ventil, automatická regulace průtoku, rohový, osa hlavy přímá, s víčkem, pro adaptér na měď nebo UH, gumové těsnění |  | 1073 | 1298.33 | a | ks | 8009902347666
R415PX242 | R415PTG | 1/2"x16 | Term. vent. dvouregulační, rohový, osa hlavy přímá, s víčkem, gumové těsnění |  | 728 | 880.88 | a | ks | 8009902317621
R415X033 | R415TG | 1/2" | Term. vent. rohový, osa hlavy přímá, s víčkem, gumové těsnění |  | 544 | 658.24 | a | ks | 8009902177508
R415X042 | R415TG | 1/2" x16 | Term. vent. rohový, osa hlavy přímá, pro adaptér na měď nebo UH, gumové těsnění |  | 500 | 605 | a | ks | 8009902179038
R415X043 | R415TG | 1/2" x18 | Term. vent. rohový, osa hlavy přímá, pro adaptér na měď nebo UH, gumové těsnění |  | 519 | 627.99 | a | ks | 8009902182083
R421X034 | R421TG | 3/4" | Termostatický ventil, rohový s ruční hlavou |  | 586 | 709.06 | a | ks | 8009902172671
R421X035 | R421TG | 1" | Termostatický ventil, rohový s ruční hlavou |  | 948 | 1147.08 | a | ks | 8009902173401
R421X132 | R421TG | 3/8" | Termostatický ventil, rohový s ruční hlavou, gumové těsnění |  | 377 | 456.17 | a | ks | 8009902197216
R421X133 | R421TG | 1/2" | Termostatický ventil, rohový s ruční hlavou, gumové těsnění |  | 408 | 493.68 | a | ks | 8009902196745
R422X034 | R422TG | 3/4" | Termostatický ventil, přímý s ruční hlavou |  | 588 | 711.48 | a | ks | 8009902172916
R422X035 | R422TG | 1" | Termostatický ventil, přímý s ruční hlavou |  | 992 | 1200.32 | a | ks | 8009902170981
R422X132 | R422TG | 3/8" | Termostatický ventil, přímý s ruční hlavou, gumové těsnění |  | 399 | 482.79 | a | ks | 8009902199982
R422X133 | R422TG | 1/2" | Termostatický ventil, přímý s ruční hlavou, gumové těsnění |  | 431 | 521.51 | a | ks | 8009902199944
R431X032 | R431TG | 3/8" x16 | Termostatický ventil, rohový s ruční hlavou, pro adaptér na měď nebo UH, gumové těsnění |  | 394 | 476.74 | a | ks | 8009902166984
R431X033 | R431TG | 1/2" x16 | Termostatický ventil, rohový s ruční hlavou, pro adaptér na měď nebo UH, gumové těsnění |  | 393 | 475.53 | a | ks | 8009902167011
R431X034 | R431TG | 1/2" x18 | Termostatický ventil, rohový s ruční hlavou, pro adaptér na měď nebo UH, gumové těsnění |  | 431 | 521.51 | a | ks | 8009902171247
R432AX013 | R432A | 18x18 | Term. vent. přímý, 2x adaptér. připojení, bez adaptérů |  | 515 | 623.15 | a | ks | 8009902104207
R432X032 | R432TG | 3/8"x16 | Termostatický ventil, přímý s ruční hlavou, pro adaptér na měď nebo UH, gumové těsnění |  | 397 | 480.37 | a | ks | 8009902166489
R432X033 | R432TG | 1/2"x16 | Termostatický ventil, přímý s ruční hlavou, pro adaptér na měď nebo UH, gumové těsnění |  | 413 | 499.73 | a | ks | 8009902166519
R432X034 | R432TG | 1/2"x18 | Termostatický ventil, přímý s ruční hlavou, pro adaptér na měď nebo UH, gumové těsnění |  | 447 | 540.87 | a | ks | 8009902173159
R435X043 | R435TG | 1/2"x18 | Term. vent. rohový, osa hlavy přímá, s ruční hlavou, gumové těsnění |  | 576 | 696.96 | a | ks | 8009902181918
R435X053 | R435TG | 1/2" | Term. vent. rohový, osa hlavy přímá, s ruční hlavou, gumové těsnění |  | 546 | 660.66 | a | ks | 8009902275112
R435X062 | R435TG | 1/2"x16 | Term. vent. rohový, osa hlavy přímá, s ruční hlavou, gumové těsnění |  | 515 | 623.15 | a | ks | 8009902275136
R436IX044 | R436-1 | 1/2" x18 | Rad. souprava čtyřcestná, ruční hlava otočná, bez R194, pro adaptéry, gumové těsnění |  | 1364 | 1650.44 | a | ks | 8009902181086
R436MX033 | R436MTG | 1/2" x18 | Rad. souprava čtyřcestná, rohová, ruční hlava otočná, bez R194, pro adaptéry, gumové těsnění |  | 1559 | 1886.39 | a | ks | 8009902182137
R436X062 | R436TG | 1/2" x16 | Rad. souprava čtyřcestná, ruční hlava, bez R194, pro adaptéry, gumové těsnění |  | 1202 | 1454.42 | a | ks | 8009902275150
R436X063 | R436TG | 1/2" x18 | Rad. souprava čtyřcestná, ruční hlava, bez R194, pro adaptéry, gumové těsnění |  | 1410 | 1706.1 | a | ks | 8009902275174
R437NX031 | R437 | 1/2"x16 | Term. vent., čtyřcestný, ruč. hlava, s injektorem, bez adaptérů, gumové těsnění |  | 945 | 1143.45 | a | ks | 8009902217617
R437X032 | R437 | 1/2"x18 | Term. vent., čtyřcestný, ruč. hlava, s injektorem, bez adaptérů |  | 917 | 1109.57 | a | ks | 8009902180935
R438IX044 | R438-1 | 1/2"x18 | Rad. souprava dvoucestná, ruční hlava otočná, bez R194, pro adaptéry, gumové těsnění |  | 1364 | 1650.44 | a | ks | 8009902181987
R438MX033 | R438MTG | 1/2" x18 | Rad. souprava dvoucestná, rohová, ruční hlava, bez R194, pro adaptéry, gumové těsnění |  | 1502 | 1817.42 | a | ks | 8009902180980
R438X063 | R438TG | 1/2" x18 | Rad. souprava dvoucestná, ruční hlava, bez R194, pro adaptéry, gumové těsnění |  | 1365 | 1651.65 | a | ks | 8009902275211
R440NX032 | R440N | 1/2" x 16 | Term. vent., dvoucestný, ruč. hlava, s injektorem, bez adaptérů, gumové těsnění |  | 948 | 1147.08 | a | ks | 8009902220976
R450X001 | R450 |  | Ruční hlava |  | 54 | 65.34 | a | ks | 8009902016173
R450X012 | R450TG |  | Ruční hlava, provedení TG |  | 79 | 95.59 | a | ks | 8009902178246
R450X016 | R450TG |  | Ruční hlava, provedení TG, pro R440, R438 |  | 70 | 84.7 | a | ks | 8009902178185
R453EX001 | R453 |  | Adaptér pro montáž hlav R473E na Clip-Clap |  | 68 | 82.28 | a | ks | 8009902381707
R453FY002 | R453F | M30x1,5 | Adaptér pro montáž termoelektrických hlav R473(8) na připojení M30x1,5 |  | 34 | 41.14 | a | ks | 8009902201890
R453HEX001 | R453H | M30x1,5 | Adaptér pro montáž hlav R473HE na M30x1,5 |  | 68 | 82.28 | a | ks | 8009902381691
R453HY013 | R453H | M30x1,5 | Adaptér z Clip-Clap na M30x1,5 |  | 73 | 88.33 | a | ks | 8009902387150
R453LOXCZ | R453LOX | M30 x 1,5 | Adaptér z CLIP-CLAP na M30 x 1,5 mm. Určeno pro termoelektrické hlavice LOXONE Tree nebo Air. |  | 188 | 227.48 | a | ks
R453Y001 | R453 | M30x1,5 | Náhradní závitový kroužek pro nářadí R400 |  | 25.2 | 30.492 | a | ks | 8009902134662
R453Y002 | R453A | x R473-8-9 | Montážní objímka hlav R473, R478 |  | 31.5 | 38.115 | a | ks | 8009902151874
R454DY001 | R454D | M4x12 | Šroub pro objímky R455C |  | 40 | 48.4 | a | ks | 8009902231040
R454Y001 | R454 | P80 | Objímka pro term. hlavu R462, R462L, R463 |  | 39 | 47.19 | a | ks | 8009902046514
R455AY001 |  |  | Objímka proti zcizení pro term. hlavu R462, R462L, R463 |  | 110 | 133.1 | a | ks | 8009902016487
R455BY001 | R455B | pro R452 | Pojišťovací objímka proti zcizení a manipulaci hlavy R452 |  | 124 | 150.04 | a | ks | 8009902016463
R455CY001 | R455C | pro R470 | Pojišťovací objímka proti zcizení a manipulaci hlavy R470 |  | 115 | 139.15 | a | ks | 8009902152925
R455CY101 | R455C-1 | pro R470H | Pojišťovací objímka proti zcizení a manipulaci hlavy R470H |  | 115 | 139.15 | a | ks | 8009902260361
R455DY001 | R455D | pro R460 | Pojišťovací objímka proti zcizení a manipulaci hlavy R460 |  | 115 | 139.15 | a | ks | 8009902260347
R455DY101 | R455D-1 | pro R460H | Pojišťovací objímka proti zcizení a manipulaci hlavy R460H |  | 115 | 139.15 | a | ks | 8009902260323
R460HX011 | R460H | M30x1,5 | Termostatická hlava kapalinová pro rad. tělesa s integrovaným ventilem | M30x1,5 | 349 | 422.29 | a | ks | 8009902254261
R460X001 | R460 |  | Termostatická hlava kapalinová | Clip-Clap | 348 | 421.08 | a | ks | 8009902250942
R462LX001 | R462L | 20-70°C | Termostatická hlava s kapilárou pro rozdělovače R557, 20°-70°C | 2m | 1995 | 2413.95 | a | ks | 8009902016401
R462LX011 | R462L1 | 20-70°C | Termostatická hlava s kapilárou, s ucpávkou 1/2", 20°-70°C | 2m | 2103 | 2544.63 | a | ks | 8009902016425
R462LX021 | R462L2 | 20-70°C | Term. hlava s kapilárou a jímkou pro rozdělovače R557, 20°-70°C | 2m | 2103 | 2544.63 | a | ks | 8009902016449
R462X002 | R462 | M.2 | Termostatická hlava kapalinová, s odděleným čidlem |  | 1373 | 1661.33 | a | ks | 8009902016241
R462X005 | R462 | M.5 | Termostatická hlava kapalinová, s odděleným čidlem |  | 1823 | 2205.83 | a | ks | 8009902018948
R463X002 | R463 | M.2 | Termostatická hlava kapalinová, s odděleným ovládáním ventilu |  | 2880 | 3484.8 | a | ks | 8009902016265
R463X005 | R463 | M.5 | Termostatická hlava kapalinová, s odděleným ovládáním ventilu |  | 3183 | 3851.43 | a | ks | 8009902016289
R465Y001 | R465 |  | Držák příložného čidla pro hlavu R462L |  | 371 | 448.91 | a | ks | 8009902055066
R468HX001 | R468H | M30x1,5 | Termostatická hlava kapalinová pro rad. tělesa s integrovaným ventilem |  | 365 | 441.65 | a | ks | 8009902271817
R468X001 | R468 | Clip-Clap | Termostatická hlava kapalinová | Clip-Clap | 374 | 452.54 | a | ks | 8009902293512
R470AX002 | R470A | 3/8" x 16 - rohový | Sada pro připojení klasických radiátorů na rozvody z měděných nebo plastových trubek- R470 + R411TG + R29TG | bez adaptérů | 823 | 995.83 | a | ks | 8009902229788
R470AX003 | R470A | 1/2" x 16 - rohový | Sada pro připojení klasických radiátorů na rozvody z měděných nebo plastových trubek- R470 + R411TG + R29TG | bez adaptérů | 823 | 995.83 | a | ks | 8009902229801
R470AX012 | R470A | 3/8" x 16 - přímý | Sada pro připojení klasických radiátorů na rozvody z měděných nebo plastových trubek- R470 + R412TG + R31TG | bez adaptérů | 875 | 1058.75 | a | ks | 8009902229825
R470AX013 | R470A | 1/2" x 16 - přímý | Sada pro připojení klasických radiátorů na rozvody z měděných nebo plastových trubek- R470 + R412TG + R31TG | bez adaptérů | 875 | 1058.75 | a | ks | 8009902229849
R470AX023 | R470A | 1/2" x 16 - rohový | Sada pro připojení klasických radiátorů na rozvody z měděných nebo plastových trubek- R470 + R415TG + R29TG | bez adaptérů | 1123 | 1358.83 | a | ks | 8009902276034
R470FX002 | R470F | 3/8" - rohový | Sada pro připojení klasických radiátorů na rozvody z ocelových trubek- R470 + R401TG + R14TG |  | 823 | 995.83 | a | ks | 8009902229696
R470FX003 | R470F | 1/2" - rohový | Sada pro připojení klasických radiátorů na rozvody z ocelových trubek- R470 + R401TG + R14TG |  | 823 | 995.83 | a | ks | 8009902229719
R470FX012 | R470F | 3/8" - přímý | Sada pro připojení klasických radiátorů na rozvody z ocelových trubek- R470 + R402TG + R15TG |  | 875 | 1058.75 | a | ks | 8009902229733
R470FX013 | R470F | 1/2" - přímý | Sada pro připojení klasických radiátorů na rozvody z ocelových trubek- R470 + R402TG + R15TG |  | 875 | 1058.75 | a | ks | 8009902229757
R470FX023 | R470F | 1/2" - rohový | Sada pro připojení klasických radiátorů na rozvody z ocelových trubek- R470 + R415TG + R14TG |  | 1117 | 1351.57 | a | ks | 8009902276058
R470HX001 | R470H | M30x1,5 | Termostatická hlava kapalinová pro rad. tělesa s integrovaným ventilem | M30x1,5 | 288 | 348.48 | a | ks | 8009902132712
R470X001 | R470 |  | Termostatická hlava kapalinová | Clip-Clap | 288 | 348.48 | a | ks | 8009902095581
R473EX001 | R473H | 230V | Elektrická hlava pro term. vent. a rozdělovače, bez proudu zavřeno | Clip-Clap | 970 | 1173.7 | a | ks | 8009902381677
R473HEX001 | R473HE | 230V | Elektrická hlava pro term. vent. a rozdělovače, bez proudu zavřeno | M30x1,5 | 970 | 1173.7 | a | ks | 8009902381684
R473MX221 | R473M | 230V | Elektrická hlava pro term. vent. a rozdělovače, bez proudu zavřeno, 1 mikrospínač |  | 1207 | 1460.47 | a | ks | 8009902312121
R473MX222 | R473M | 24V | Elektrická hlava pro term. vent. a rozdělovače, bez proudu zavřeno, 1 mikrospínač |  | 1207 | 1460.47 | a | ks | 8009902312145
R473X221 | R473 | 230V | Elektrická hlava pro term. vent. a rozdělovače, bez proudu zavřeno |  | 970 | 1173.7 | a | ks | 8009902312169
R473X222 | R473 | 24V | Elektrická hlava pro term. vent. a rozdělovače, bez proudu zavřeno |  | 970 | 1173.7 | a | ks | 8009902312183
R478MX221 | R478M | 230V | Elektrická hlava pro term. vent. a rozdělovače, bez proudu otevřeno, 1 mikrospínač |  | 1207 | 1460.47 | a | ks | 8009902341336
R478MX222 | R478M | 24V | Elektrická hlava pro term. vent. a rozdělovače, bez proudu otevřeno, 1 mikrospínač |  | 1207 | 1460.47 | a | ks | 8009902341350
R478VX221 | R478V | 230V | Elektrická hlava pro term. vent. a rozdělovače, bez proudu otevřeno, 1 mikrospínač |  | 1010 | 1222.1 | a | ks | 8009902341602
R478VX231 | R478MV | 230V | Elektrická hlava pro term. vent. a rozdělovače, bez proudu otevřeno, 1 mikrospínač |  | 1248 | 1510.08 | a | ks | 8009902341589
R478X221 | R478 | 230V | Elektrická hlava pro term. vent. a rozdělovače, bez proudu otevřeno |  | 970 | 1173.7 | a | ks | 8009902341374
R478X222 | R478 | 24V | Elektrická hlava pro term. vent. a rozdělovače, bez proudu otevřeno |  | 970 | 1173.7 | a | ks | 8009902341565
R483Y001 | R483 | D.18 x 3/4"M | Adaptér pro R387(8) k napojení radiátoru se spodními vývody 3/4" |  | 34 | 41.14 | a | ks | 8009902036102
R483Y002 | R483 | 1/2" x 3/4" | Adaptér pro R383(4) k napojení radiátoru se spodními vývody 1/2" |  | 60 | 72.6 | a | ks | 8009902036478
R483Y011 | R483 | D.18 x 3/4"M | Adaptér pro R387L(8L) k napojení radiátoru se spodními vývody 3/4" |  | 24.2 | 29.282 | a | ks | 8009902312763
R483Y023 | R483B | 1/2" x 3/4E | Adaptér pro R387(8) k napojení radiátoru se spodními vývody 1/2" |  | 50.5 | 61.105 | a | ks | 8009902360771
R500Y201CZ | R500 | A | Skříň rozdělovače, do zdi, 400x680-760x110÷160 |  | 2875 | 3478.75 | a | ks | 8594185791676
R500Y202CZ | R500 | B | Skříň rozdělovače, do zdi, 600x680-760x110÷160 |  | 2918 | 3530.78 | a | ks | 8594185791683
R500Y203CZ | R500 | C | Skříň rozdělovače, do zdi, 800x680-760x110÷160 |  | 3355 | 4059.55 | a | ks | 8594185791690
R500Y204CZ | R500 | D | Skříň rozdělovače, do zdi, 1000x680-760x110÷160 |  | 4415 | 5342.15 | a | ks | 8594185791706
R500Y205CZ | R500 | E | Skříň rozdělovače, do zdi, 1200x680-760x110÷160 |  | 6363 | 7699.23 | a | ks | 8594185791713
R501HY202CZ | R501H | B | Skříň rozdělovače, na zeď, 600x700x160 |  | 2630 | 3182.3 | a | ks | 8594185791775
R501HY203CZ | R501H | C | Skříň rozdělovače, na zeď, 800x700x160 |  | 3072 | 3717.12 | a | ks | 8594185791782
R501HY204CZ | R501H | D | Skříň rozdělovače, na zeď, 1000x700x160 |  | 3365 | 4071.65 | a | ks | 8594185791799
R501HY205CZ | R501H | E | Skříň rozdělovače, na zeď, 1200x700x160 |  | 4160 | 5033.6 | a | ks | 8594185791805
R501Y201CZ | R501 | A | Skříň rozdělovače, na zeď, 400x700x120 |  | 2836 | 3431.56 | a | ks | 8594185791720
R501Y202CZ | R501 | B | Skříň rozdělovače, na zeď, 600x700x120 |  | 2934 | 3550.14 | a | ks | 8594185791737
R501Y203CZ | R501 | C | Skříň rozdělovače, na zeď, 800x700x120 |  | 3440 | 4162.4 | a | ks | 8594185791744
R501Y204CZ | R501 | D | Skříň rozdělovače, na zeď, 1000x700x120 |  | 3814 | 4614.94 | a | ks | 8594185791751
R501Y205CZ | R501 | E | Skříň rozdělovače, na zeď, 1200x700x120 |  | 6262 | 7577.02 | a | ks | 8594185791768
R508MY001 | R508M | bílá | Inst. krabice pro term.ven. R414 s hlavou R456 |  | 585 | 707.85 | a | ks | 8009902025564
R522Y001 | R522 |  | Samolepící etikety pro rozdělovače |  | 78 | 94.38 | a | ks | 8009902020682
R531Y003 | R531 | 18x18 | Připojovací T-kus pro teploměr R540 na R553D(R551S) |  | 151 | 182.71 | a | ks | 8009902020736
R532Y001 | R532 | D. 18 | Průtokoměr k rozdělovačům, max. průtok 4 l/min | 4 l/min | 761 | 920.81 | a | ks | 8009902065065
R53CZY001 | R53CZ | 1"x18/2 | Sada - kompletní sestava rozdělovačů R53 s průtokoměry, s kulovými kohouty, odvzdušněním a držáky |  | 8574 | 10374.54 | a | ks | 8009902916664
R53CZY002 | R53CZ | 1"x18/2 | Sada - kompletní sestava rozdělovačů R53 s kulovými kohouty, odvzdušněním a držáky |  | 8280 | 10018.8 | a | ks | 8594185790624
R53CZY003 | R53CZ | 1"x18/2 | Sada - kompletní sestava rozdělovačů R53 s průtokoměry, s kulovými kohouty R269T, a držáky |  | 7814 | 9454.94 | a | ks | 8594185790631
R53CZY004 | R53CZ | 1"x18/2 | Sada - kompletní sestava rozdělovačů R53 s kulovými kohouty R269T, a držáky |  | 7506 | 9082.26 | a | ks | 8594185790648
R53CZY005 | R53CZ | 1"x18/2 | Sada - kompletní sestava rozdělovačů R53 s průtokoměry, s kulovými kohouty R259DST, R554B a držáky |  | 7323 | 8860.83 | a | ks | 8594185790655
R53CZY006 | R53CZ | 1"x18/2 | Sada - kompletní sestava rozdělovačů R53 s kulovými kohouty R259DST, R554B a držáky |  | 7014 | 8486.94 | a | ks | 8594185790662
R53MMY006 | R53MM | DN 32 x 18 | Modul rozdělovače s regulačním šroubením a průtokoměrem - pro přívod |  | 748 | 905.08 | a | ks | 8009902142346
R53MMY106 | R53MME | DN 32 x 3/4"E | Modul rozdělovače s regulačním šroubením a průtokoměrem - pro přívod |  | 794 | 960.74 | a | ks | 8009902148447
R53MTY006 | R53MT | 1"x18xDN32 | Sada - vstupní a výstupní díl k R53MM, s reg. šroubením a průtokoměrem | sada | 1411 | 1707.31 | a | ks | 8009902142551
R53MTY007 | R53MT | 1 1/4"x18xDN32 | Sada - vstupní a výstupní díl k R53MM, s reg. šroubením a průtokoměrem | sada | 1672 | 2023.12 | a | ks | 8009902142360
R53MTY106 | R53MTE | 1"x3/4"ExDN32 | Sada - vstupní a výstupní díl k R53MM, s reg. šroubením a průtokoměrem | sada | 1526 | 1846.46 | a | ks | 8009902148423
R53MTY107 | R53MTE | 1 1/4"x3/4"ExDN32 | Sada - vstupní a výstupní díl k R53MM, s reg. šroubením a průtokoměrem | sada | 1820 | 2202.2 | a | ks | 8009902149277
R53SMY006 | R53SM | DN 32 x 18 | Modul rozdělovače s regulačním šroubením |  | 587 | 710.27 | a | ks | 8009902142322
R53SMY106 | R53SME | DN 32 x 3/4"E | Modul rozdělovače s regulačním šroubením |  | 637 | 770.77 | a | ks | 8009902149475
R53STY006 | R53ST | 1"x18xDN32 | Sada - vstupní a výstupní díl k R53SM, s regulačním šroubením | sada | 1109 | 1341.89 | a | ks | 8009902142636
R53STY007 | R53ST | 1 1/4"x18xDN32 | Sada - vstupní a výstupní díl k R53SM, s regulačním šroubením | sada | 1313 | 1588.73 | a | ks | 8009902142612
R53STY106 | R53STE | 1"x3/4"ExDN32 | Sada - vstupní a výstupní díl k R53SM, s regulačním šroubením | sada | 1222 | 1478.62 | a | ks | 8009902151232
R53STY107 | R53STE | 1 1/4"x3/4"ExDN32 | Sada - vstupní a výstupní díl k R53SM, s regulačním šroubením | sada | 1428 | 1727.88 | a | ks | 8009902151256
R53VMY006 | R53VM | DN 32 x 18 | Modul rozdělovače s uzavíracím ventilem - pro zpátečku |  | 684 | 827.64 | a | ks | 8009902142575
R53VMY106 | R53VME | DN 32 x 3/4"E | Modul rozdělovače s uzavíracím ventilem - pro zpátečku |  | 696 | 842.16 | a | ks | 8009902148508
R53VTY006 | R53VT | 1"x18xDN32 | Sada - vstupní a výstupní díl k R53VM, s uzavíracím ventilem | sada | 1290 | 1560.9 | a | ks | 8009902142599
R53VTY007 | R53VT | 1 1/4"x18xDN32 | Sada - vstupní a výstupní díl k R53VM, s uzavíracím ventilem | sada | 1531 | 1852.51 | a | ks | 8009902142384
R53VTY106 | R53VTE | 1"x3/4"ExDN32 | Sada - vstupní a výstupní díl k R53VM, s uzavíracím ventilem | sada | 1359 | 1644.39 | a | ks | 8009902148461
R53VTY107 | R53VTE | 1 1/4"x3/4"ExDN32 | Sada - vstupní a výstupní díl k R53VM, s uzavíracím ventilem | sada | 1594 | 1928.74 | a | ks | 8009902148812
R540FY012 | R540F | 0-°120 °C | Teploměr do vrtulky kulových kohoutů R251TH a R851TH |  | 153 | 185.13 | a | ks | 8009902402860
R540FY032 | R540F | 0-°120 °C | Teploměr do vrtulky kulových kohoutů R251TH a R851TH |  | 153 | 185.13 | a | ks | 8009902402891
R540IY001 | R540I | 1/2" 0°-120°C | Teploměr s jímkou, zadní připojení, délka jímky 50mm | Ø 80mm | 402 | 486.42 | a | ks | 8009902252427
R540IY002 | R540I | 1/2" 0°-120°C | Teploměr s jímkou, zadní připojení, délka jímky 100mm | Ø 80mm | 583 | 705.43 | a | ks | 8009902252441
R540IY003 | R540I | 1/2" 0°-120°C | Teploměr s jímkou, spodní připojení, délka jímky 50mm |  | 1516 | 1834.36 | a | ks | 8009902252465
R540SY010 | R540S | 0-°120 °C | Teploměr do kulového kohotu R269T |  | 528 | 638.88 | a | ks | 8009902249236
R540Y002 | R540 | 3/8" 0°-80°C | Teploměr s jímkou 3/8" |  | 509 | 615.89 | a | ks | 8009902020767
R540Y003 | R540 | 1/2" 0°-120°C | Teploměr s jímkou 1/2" |  | 509 | 615.89 | a | ks | 8009902046521
R551SY002 | R551S | 3/4" x18/2 | Rozdělovač, s vývody pro adaptéry, bez regul. armatur |  | 649 | 785.29 | a | ks | 8009902045869
R551SY003 | R551S | 3/4" x18/3 | Rozdělovač, s vývody pro adaptéry, bez regul. armatur |  | 971 | 1174.91 | a | ks | 8009902037024
R551SY004 | R551S | 3/4" x18/4 | Rozdělovač, s vývody pro adaptéry, bez regul. armatur |  | 1289 | 1559.69 | a | ks | 8009902037031
R551SY005 | R551S | 3/4" x18/5 | Rozdělovač, s vývody pro adaptéry, bez regul. armatur |  | 1615 | 1954.15 | a | ks | 8009902037048
R551SY006 | R551S | 3/4" x18/6 | Rozdělovač, s vývody pro adaptéry, bez regul. armatur |  | 1934 | 2340.14 | a | ks | 8009902037055
R551SY007 | R551S | 3/4" x18/7 | Rozdělovač, s vývody pro adaptéry, bez regul. armatur |  | 2302 | 2785.42 | a | ks | 8009902037062
R551SY008 | R551S | 3/4" x18/8 | Rozdělovač, s vývody pro adaptéry, bez regul. armatur |  | 2632 | 3184.72 | a | ks | 8009902037079
R551SY009 | R551S | 3/4" x18/9 | Rozdělovač, s vývody pro adaptéry, bez regul. armatur |  | 2958 | 3579.18 | a | ks | 8009902045876
R551SY010 | R551S | 3/4" x18/10 | Rozdělovač, s vývody pro adaptéry, bez regul. armatur |  | 3318 | 4014.78 | a | ks | 8009902045883
R551SY011 | R551S | 3/4" x18/11 | Rozdělovač, s vývody pro adaptéry, bez regul. armatur |  | 3650 | 4416.5 | a | ks | 8009902068561
R551SY022 | R551S | 1"x18/2 | Rozdělovač, s vývody pro adaptéry, bez regul. armatur |  | 785 | 949.85 | a | ks | 8009902052911
R551SY023 | R551S | 1"x18/3 | Rozdělovač, s vývody pro adaptéry, bez regul. armatur |  | 1175 | 1421.75 | a | ks | 8009902037086
R551SY024 | R551S | 1"x18/4 | Rozdělovač, s vývody pro adaptéry, bez regul. armatur |  | 1567 | 1896.07 | a | ks | 8009902037093
R551SY025 | R551S | 1"x18/5 | Rozdělovač, s vývody pro adaptéry, bez regul. armatur |  | 1959 | 2370.39 | a | ks | 8009902037109
R551SY026 | R551S | 1"x18/6 | Rozdělovač, s vývody pro adaptéry, bez regul. armatur |  | 2347 | 2839.87 | a | ks | 8009902037116
R551SY027 | R551S | 1"x18/7 | Rozdělovač, s vývody pro adaptéry, bez regul. armatur |  | 2793 | 3379.53 | a | ks | 8009902037123
R551SY028 | R551S | 1"x18/8 | Rozdělovač, s vývody pro adaptéry, bez regul. armatur |  | 3192 | 3862.32 | a | ks | 8009902037130
R551SY029 | R551S | 1"x18/9 | Rozdělovač, s vývody pro adaptéry, bez regul. armatur |  | 3589 | 4342.69 | a | ks | 8009902068677
R551SY030 | R551S | 1"x18/10 | Rozdělovač, s vývody pro adaptéry, bez regul. armatur |  | 4027 | 4872.67 | a | ks | 8009902068691
R551SY031 | R551S | 1"x18/11 | Rozdělovač, s vývody pro adaptéry, bez regul. armatur |  | 4431 | 5361.51 | a | ks | 8009902068714
R551SY032 | R551S | 1"x18/12 | Rozdělovač, s vývody pro adaptéry, bez regul. armatur |  | 4830 | 5844.3 | a | ks | 8009902068738
R551SY042 | R551S | 1 1/4"x18/2 | Rozdělovač, s vývody pro adaptéry, bez regul. armatur |  | 898 | 1086.58 | a | ks | 8009902052928
R551SY043 | R551S | 1 1/4"x18/3 | Rozdělovač, s vývody pro adaptéry, bez regul. armatur |  | 1352 | 1635.92 | a | ks | 8009902037147
R551SY044 | R551S | 1 1/4"x18/4 | Rozdělovač, s vývody pro adaptéry, bez regul. armatur |  | 1800 | 2178 | a | ks | 8009902037154
R551SY045 | R551S | 1 1/4"x18/5 | Rozdělovač, s vývody pro adaptéry, bez regul. armatur |  | 2242 | 2712.82 | a | ks | 8009902037161
R551SY046 | R551S | 1 1/4"x18/6 | Rozdělovač, s vývody pro adaptéry, bez regul. armatur |  | 2692 | 3257.32 | a | ks | 8009902037178
R551SY047 | R551S | 1 1/4"x18/7 | Rozdělovač, s vývody pro adaptéry, bez regul. armatur |  | 3203 | 3875.63 | a | ks | 8009902037185
R551SY048 | R551S | 1 1/4"x18/8 | Rozdělovač, s vývody pro adaptéry, bez regul. armatur |  | 3660 | 4428.6 | a | ks | 8009902037192
R551SY049 | R551S | 1 1/4"x18/9 | Rozdělovač, s vývody pro adaptéry, bez regul. armatur |  | 4118 | 4982.78 | a | ks | 8009902068820
R551SY050 | R551S | 1 1/4"x18/10 | Rozdělovač, s vývody pro adaptéry, bez regul. armatur |  | 4620 | 5590.2 | a | ks | 8009902068844
R551SY051 | R551S | 1 1/4"x18/11 | Rozdělovač, s vývody pro adaptéry, bez regul. armatur |  | 5081 | 6148.01 | a | ks | 8009902068868
R551SY052 | R551S | 1 1/4"x18/12 | Rozdělovač, s vývody pro adaptéry, bez regul. armatur |  | 5541 | 6704.61 | a | ks | 8009902045890
R551SY062 | R551S | 1"x3/4"E/2 | Rozdělovač, s vývody pro adaptéry, bez regul. armatur |  | 840 | 1016.4 | a | ks | 8009902091729
R551SY063 | R551S | 1"x3/4"E/3 | Rozdělovač, s vývody pro adaptéry, bez regul. armatur |  | 1237 | 1496.77 | a | ks | 8009902091743
R551SY064 | R551S | 1"x3/4"E/4 | Rozdělovač, s vývody pro adaptéry, bez regul. armatur |  | 1674 | 2025.54 | a | ks | 8009902091767
R551SY065 | R551S | 1"x3/4"E/5 | Rozdělovač, s vývody pro adaptéry, bez regul. armatur |  | 2095 | 2534.95 | a | ks | 8009902091781
R551SY066 | R551S | 1"x3/4"E/6 | Rozdělovač, s vývody pro adaptéry, bez regul. armatur |  | 2463 | 2980.23 | a | ks | 8009902091804
R551SY067 | R551S | 1"x3/4"E/7 | Rozdělovač, s vývody pro adaptéry, bez regul. armatur |  | 2987 | 3614.27 | a | ks | 8009902091828
R551SY068 | R551S | 1"x3/4"E/8 | Rozdělovač, s vývody pro adaptéry, bez regul. armatur |  | 3413 | 4129.73 | a | ks | 8009902091842
R551SY069 | R551S | 1"x3/4"E/9 | Rozdělovač, s vývody pro adaptéry, bez regul. armatur |  | 3839 | 4645.19 | a | ks | 8009902091866
R551SY070 | R551S | 1"x3/4"E/10 | Rozdělovač, s vývody pro adaptéry, bez regul. armatur |  | 4307 | 5211.47 | a | ks | 8009902091880
R551SY071 | R551S | 1"x3/4"E/11 | Rozdělovač, s vývody pro adaptéry, bez regul. armatur |  | 4754 | 5752.34 | a | ks | 8009902209742
R551SY082 | R551S | 3/4" x3/4"E/2 | Rozdělovač, s vývody pro adaptéry, bez regul. armatur |  | 688 | 832.48 | a | ks | 8009902095659
R551SY083 | R551S | 3/4" x3/4"E/3 | Rozdělovač, s vývody pro adaptéry, bez regul. armatur |  | 1027 | 1242.67 | a | ks | 8009902095673
R551SY084 | R551S | 3/4" x3/4"E/4 | Rozdělovač, s vývody pro adaptéry, bez regul. armatur |  | 1356 | 1640.76 | a | ks | 8009902095697
R551SY085 | R551S | 3/4" x3/4"E/5 | Rozdělovač, s vývody pro adaptéry, bez regul. armatur |  | 1728 | 2090.88 | a | ks | 8009902095710
R551SY086 | R551S | 3/4" x3/4"E/6 | Rozdělovač, s vývody pro adaptéry, bez regul. armatur |  | 2028 | 2453.88 | a | ks | 8009902095734
R551SY087 | R551S | 3/4" x3/4"E/7 | Rozdělovač, s vývody pro adaptéry, bez regul. armatur |  | 2462 | 2979.02 | a | ks | 8009902095758
R551SY088 | R551S | 3/4" x3/4"E/8 | Rozdělovač, s vývody pro adaptéry, bez regul. armatur |  | 2813 | 3403.73 | a | ks | 8009902095772
R551SY089 | R551S | 3/4" x3/4"E/9 | Rozdělovač, s vývody pro adaptéry, bez regul. armatur |  | 3166 | 3830.86 | a | ks | 8009902104016
R551WY005 | R551W | 3/4" | Tvarovaná isolace na rozdělovače R551, rozteč 50mm | pro 12 vývodů | 978 | 1183.38 | a | ks | 8009902317331
R551WY006 | R551W | 1 1/4" | Tvarovaná isolace na rozdělovače R551, rozteč 70mm | pro 12 vývodů | 1049 | 1269.29 | a | ks | 8009902262679
R551WY007 | R551W | 1 1/2" | Tvarovaná isolace na rozdělovače R551, rozteč 100mm | pro 6 vývodů | 515 | 623.15 | a | ks | 8009902210359
R551WY008 | R551W | 2" | Tvarovaná isolace na rozdělovače R551, rozteč 100mm | pro 6 vývodů | 525 | 635.25 | a | ks | 8009902210366
R551WY009 | R551W | 1" | Tvarovaná isolace na rozdělovače R551, rozteč 50mm | pro 6 vývodů | 576 | 696.96 | a | ks | 8009902285968
R551Y002 | R551 | 3/4"x3/8"/2 | Rozdělovač, s otvory s vnitřními závity "G" |  | 287 | 347.27 | a | ks | 8009902041977
R551Y003 | R551 | 3/4"x3/8"/3 | Rozdělovač, s otvory s vnitřními závity "G" |  | 422 | 510.62 | a | ks | 8009902041106
R551Y004 | R551 | 3/4"x3/8"/4 | Rozdělovač, s otvory s vnitřními závity "G" |  | 565 | 683.65 | a | ks | 8009902039295
R551Y005 | R551 | 3/4"x3/8"/5 | Rozdělovač, s otvory s vnitřními závity "G" |  | 704 | 851.84 | a | ks | 8009902039301
R551Y006 | R551 | 3/4"x3/8"/6 | Rozdělovač, s otvory s vnitřními závity "G" |  | 831 | 1005.51 | a | ks | 8009902039318
R551Y007 | R551 | 3/4"x3/8"/7 | Rozdělovač, s otvory s vnitřními závity "G" |  | 1000 | 1210 | a | ks | 8009902039325
R551Y008 | R551 | 3/4"x3/8"/8 | Rozdělovač, s otvory s vnitřními závity "G" |  | 1140 | 1379.4 | a | ks | 8009902039332
R551Y009 | R551 | 3/4"x3/8"/9 | Rozdělovač, s otvory s vnitřními závity "G" |  | 1285 | 1554.85 | a | ks | 8009902047757
R551Y010 | R551 | 3/4"x3/8"/10 | Rozdělovač, s otvory s vnitřními závity "G" |  | 1442 | 1744.82 | a | ks | 8009902047788
R551Y011 | R551 | 3/4"x3/8"/11 | Rozdělovač, s otvory s vnitřními závity "G" |  | 1586 | 1919.06 | a | ks | 8009902047801
R551Y012 | R551 | 3/4"x3/8"/12 | Rozdělovač, s otvory s vnitřními závity "G" |  | 1729 | 2092.09 | a | ks | 8009902047849
R551Y022 | R551 | 3/4"x1/2"/2 | Rozdělovač, s otvory s vnitřními závity "G" |  | 459 | 555.39 | a | ks | 8009902103200
R551Y023 | R551 | 3/4"x1/2"/3 | Rozdělovač, s otvory s vnitřními závity "G" |  | 686 | 830.06 | a | ks | 8009902047719
R551Y024 | R551 | 3/4"x1/2"/4 | Rozdělovač, s otvory s vnitřními závity "G" |  | 913 | 1104.73 | a | ks | 8009902047726
R551Y025 | R551 | 3/4"x1/2"/5 | Rozdělovač, s otvory s vnitřními závity "G" |  | 1164 | 1408.44 | a | ks | 8009902103224
R551Y026 | R551 | 3/4"x1/2 /6 | Rozdělovač, s otvory s vnitřními závity "G" |  | 1390 | 1681.9 | a | ks | 8009902103248
R551Y027 | R551 | 3/4"x1/2 /7 | Rozdělovač, s otvory s vnitřními závity "G" |  | 1650 | 1996.5 | a | ks | 8009902103262
R551Y028 | R551 | 3/4"x1/2 /8 | Rozdělovač, s otvory s vnitřními závity "G" |  | 1855 | 2244.55 | a | ks | 8009902103286
R551Y029 | R551 | 3/4''x1/2'' /9 | Rozdělovač, s otvory s vnitřními závity "G" |  | 2119 | 2563.99 | a | ks | 8009902103309
R551Y030 | R551 | 3/4''x1/2''/10 | Rozdělovač, s otvory s vnitřními závity "G" |  | 2380 | 2879.8 | a | ks | 8009902339654
R551Y031 | R551 | 3/4''x1/2''/11 | Rozdělovač, s otvory s vnitřními závity "G" |  | 2614 | 3162.94 | a | ks | 8009902347642
R551Y032 | R551 | 3/4''x1/2''/12 | Rozdělovač, s otvory s vnitřními závity "G" |  | 2806 | 3395.26 | a | ks | 8009902229504
R551Y042 | R551 | 1" x3/8"/2 | Rozdělovač, s otvory s vnitřními závity "G" |  | 373 | 451.33 | a | ks | 8009902047702
R551Y043 | R551 | 1" x3/8"/3 | Rozdělovač, s otvory s vnitřními závity "G" |  | 556 | 672.76 | a | ks | 8009902069896
R551Y044 | R551 | 1" x3/8"/4 | Rozdělovač, s otvory s vnitřními závity "G" |  | 739 | 894.19 | a | ks | 8009902039349
R551Y045 | R551 | 1" x3/8"/5 | Rozdělovač, s otvory s vnitřními závity "G" |  | 906 | 1096.26 | a | ks | 8009902039356
R551Y046 | R551 | 1" x3/8"/6 | Rozdělovač, s otvory s vnitřními závity "G" |  | 1112 | 1345.52 | a | ks | 8009902039363
R551Y047 | R551 | 1" x3/8"/7 | Rozdělovač, s otvory s vnitřními závity "G" |  | 1315 | 1591.15 | a | ks | 8009902039370
R551Y048 | R551 | 1" x3/8"/8 | Rozdělovač, s otvory s vnitřními závity "G" |  | 1481 | 1792.01 | a | ks | 8009902039387
R551Y049 | R551 | 1" x3/8"/9 | Rozdělovač, s otvory s vnitřními závity "G" |  | 1693 | 2048.53 | a | ks | 8009902047764
R551Y050 | R551 | 1" x3/8"/10 | Rozdělovač, s otvory s vnitřními závity "G" |  | 1899 | 2297.79 | a | ks | 8009902069964
R551Y051 | R551 | 1" x3/8"/11 | Rozdělovač, s otvory s vnitřními závity "G" |  | 2087 | 2525.27 | a | ks | 8009902047818
R551Y052 | R551 | 1" x3/8"/12 | Rozdělovač, s otvory s vnitřními závity "G" |  | 2278 | 2756.38 | a | ks | 8009902069988
R551Y062 | R551 | 1" x1/2"/2 | Rozdělovač, s otvory s vnitřními závity "G" |  | 494 | 597.74 | a | ks | 8009902041984
R551Y063 | R551 | 1" x1/2"/3 | Rozdělovač, s otvory s vnitřními závity "G" |  | 738 | 892.98 | a | ks | 8009902041090
R551Y064 | R551 | 1" x1/2"/4 | Rozdělovač, s otvory s vnitřními závity "G" |  | 981 | 1187.01 | a | ks | 8009902039394
R551Y065 | R551 | 1" x1/2"/5 | Rozdělovač, s otvory s vnitřními závity "G" |  | 1225 | 1482.25 | a | ks | 8009902039400
R551Y066 | R551 | 1" x1/2"/6 | Rozdělovač, s otvory s vnitřními závity "G" |  | 1472 | 1781.12 | a | ks | 8009902039417
R551Y067 | R551 | 1" x1/2"/7 | Rozdělovač, s otvory s vnitřními závity "G" |  | 1748 | 2115.08 | a | ks | 8009902039424
R551Y068 | R551 | 1" x1/2"/8 | Rozdělovač, s otvory s vnitřními závity "G" |  | 1997 | 2416.37 | a | ks | 8009902039431
R551Y069 | R551 | 1" x1/2"/9 | Rozdělovač, s otvory s vnitřními závity "G" |  | 2242 | 2712.82 | a | ks | 8009902047771
R551Y070 | R551 | 1" x1/2"/10 | Rozdělovač, s otvory s vnitřními závity "G" |  | 2517 | 3045.57 | a | ks | 8009902047795
R551Y071 | R551 | 1" x1/2"/11 | Rozdělovač, s otvory s vnitřními závity "G" |  | 2766 | 3346.86 | a | ks | 8009902047825
R551Y072 | R551 | 1" x1/2"/12 | Rozdělovač, s otvory s vnitřními závity "G" |  | 3020 | 3654.2 | a | ks | 8009902054830
R551Y082 | R551 | 1 1/4"x1/2"/2 | Rozdělovač, s otvory s vnitřními závity "G" |  | 601 | 727.21 | a | ks | 8009902041793
R551Y083 | R551 | 1 1/4"x1/2"/3 | Rozdělovač, s otvory s vnitřními závity "G" |  | 898 | 1086.58 | a | ks | 8009902041809
R551Y084 | R551 | 1 1/4"x1/2"/4 | Rozdělovač, s otvory s vnitřními závity "G" |  | 1180 | 1427.8 | a | ks | 8009902039448
R551Y085 | R551 | 1 1/4"x1/2"/5 | Rozdělovač, s otvory s vnitřními závity "G" |  | 1495 | 1808.95 | a | ks | 8009902039455
R551Y086 | R551 | 1 1/4"x1/2"/6 | Rozdělovač, s otvory s vnitřními závity "G" |  | 1764 | 2134.44 | a | ks | 8009902039462
R551Y087 | R551 | 1 1/4"x1/2"/7 | Rozdělovač, s otvory s vnitřními závity "G" |  | 2098 | 2538.58 | a | ks | 8009902039479
R551Y088 | R551 | 1 1/4"x1/2"/8 | Rozdělovač, s otvory s vnitřními závity "G" |  | 2397 | 2900.37 | a | ks | 8009902039486
R551Y089 | R551 | 1 1/4"x1/2"/9 | Rozdělovač, s otvory s vnitřními závity "G" |  | 2701 | 3268.21 | a | ks | 8009902041816
R551Y090 | R551 | 1 1/4"x1/2"/10 | Rozdělovač, s otvory s vnitřními závity "G" |  | 3027 | 3662.67 | a | ks | 8009902041823
R551Y091 | R551 | 1 1/4"x1/2"/11 | Rozdělovač, s otvory s vnitřními závity "G" |  | 3327 | 4025.67 | a | ks | 8009902047832
R551Y092 | R551 | 1 1/4"x1/2"/12 | Rozdělovač, s otvory s vnitřními závity "G" |  | 4043 | 4892.03 | a | ks | 8009902047856
R551Y102 | R551 | 1 1/4"x3/4/2 | Rozdělovač, s otvory s vnitřními závity "G" | rozteč 70mm | 878 | 1062.38 | a | ks | 8009902081188
R551Y103 | R551 | 1 1/4"x3/4"/3 | Rozdělovač, s otvory s vnitřními závity "G" | rozteč 70mm | 1315 | 1591.15 | a | ks | 8009902081201
R551Y104 | R551 | 1 1/4"x3/4"/4 | Rozdělovač, s otvory s vnitřními závity "G" | rozteč 70mm | 1754 | 2122.34 | a | ks | 8009902047733
R551Y105 | R551 | 1 1/4"x3/4"/5 | Rozdělovač, s otvory s vnitřními závity "G" | rozteč 70mm | 2190 | 2649.9 | a | ks | 8009902081225
R551Y106 | R551 | 1 1/4"x3/4"/6 | Rozdělovač, s otvory s vnitřními závity "G" | rozteč 70mm | 2627 | 3178.67 | a | ks | 8009902047740
R551Y123 | R551 | 3/4" x3/8"/3 | Rozdělovač, s otvory s vnitřními závity "G", rozteč 50mm |  | 576 | 696.96 | a | ks | 8009902067588
R551Y124 | R551 | 3/4" x3/8"/4 | Rozdělovač, s otvory s vnitřními závity "G", rozteč 50mm |  | 785 | 949.85 | a | ks | 8009902067601
R551Y125 | R551 | 3/4" x3/8"/5 | Rozdělovač, s otvory s vnitřními závity "G", rozteč 50mm |  | 985 | 1191.85 | a | ks | 8009902067625
R551Y126 | R551 | 3/4" x3/8"/6 | Rozdělovač, s otvory s vnitřními závity "G", rozteč 50mm |  | 1160 | 1403.6 | a | ks | 8009902067649
R551Y127 | R551 | 3/4" x3/8"/7 | Rozdělovač, s otvory s vnitřními závity "G", rozteč 50mm |  | 1401 | 1695.21 | a | ks | 8009902067663
R551Y128 | R551 | 3/4" x3/8"/8 | Rozdělovač, s otvory s vnitřními závity "G", rozteč 50mm |  | 1571 | 1900.91 | a | ks | 8009902067687
R551Y129 | R551 | 3/4" x3/8"/9 | Rozdělovač, s otvory s vnitřními závity "G", rozteč 50mm |  | 1798 | 2175.58 | a | ks | 8009902067700
R551Y130 | R551 | 3/4" x3/8"/10 | Rozdělovač, s otvory s vnitřními závity "G", rozteč 50mm |  | 2020 | 2444.2 | a | ks | 8009902067724
R551Y162 | R551 | 2" x1" /2 | Rozdělovač, s otvory s vnitřními závity "G", rozteč 100mm |  | 2679 | 3241.59 | a | ks | 8009902179700
R551Y163 | R551 | 2" x1" /3 | Rozdělovač, s otvory s vnitřními závity "G", rozteč 100mm |  | 3935 | 4761.35 | a | ks | 8009902179717
R551Y164 | R551 | 2" x1" /4 | Rozdělovač, s otvory s vnitřními závity "G", rozteč 100mm |  | 5280 | 6388.8 | a | ks | 8009902179724
R551Y165 | R551 | 2" x1" /5 | Rozdělovač, s otvory s vnitřními závity "G", rozteč 100mm |  | 6570 | 7949.7 | a | ks | 8009902179731
R551Y166 | R551 | 2" x1" /6 | Rozdělovač, s otvory s vnitřními závity "G", rozteč 100mm |  | 7924 | 9588.04 | a | ks | 8009902179748
R551Y182 | R551 | 11/2x1" / 2 | Rozdělovač, s otvory s vnitřními závity "G", rozteč 100mm |  | 2334 | 2824.14 | a | ks | 8009902093693
R551Y183 | R551 | 11/2x1" /3 | Rozdělovač, s otvory s vnitřními závity "G", rozteč 100mm |  | 3494 | 4227.74 | a | ks | 8009902093716
R551Y184 | R551 | 11/2x1" / 4 | Rozdělovač, s otvory s vnitřními závity "G", rozteč 100mm |  | 4650 | 5626.5 | a | ks | 8009902093730
R551Y185 | R551 | 11/2x1" /5 | Rozdělovač, s otvory s vnitřními závity "G", rozteč 100mm |  | 5825 | 7048.25 | a | ks | 8009902093754
R551Y186 | R551 | 11/2x1" /6 | Rozdělovač, s otvory s vnitřními závity "G", rozteč 100mm |  | 6990 | 8457.9 | a | ks | 8009902093778
R551Y187 | R551 | 1 1/2"x1" /7 | Rozdělovač, s otvory s vnitřními závity "G", rozteč 100mm |  | 8307 | 10051.47 | a | ks | 8009902246594
R551Y188 | R551 | 1 1/2"x1" /8 | Rozdělovač, s otvory s vnitřními závity "G", rozteč 100mm |  | 9494 | 11487.74 | a | ks | 8009902216276
R551Y189 | R551 | 1 1/2"x1" /9 | Rozdělovač, s otvory s vnitřními závity "G", rozteč 100mm |  | 10843 | 13120.03 | a | ks | 8009902246600
R551Y190 | R551 | 1 1/2"x1" /10 | Rozdělovač, s otvory s vnitřními závity "G", rozteč 100mm |  | 12197 | 14758.37 | a | ks | 8009902246716
R551Y191 | R551 | 1 1/2"x1" /11 | Rozdělovač, s otvory s vnitřními závity "G", rozteč 100mm |  | 13180 | 15947.8 | a | ks | 8009902246723
R551Y192 | R551 | 1 1/2"x1" /12 | Rozdělovač, s otvory s vnitřními závity "G", rozteč 100mm |  | 14616 | 17685.36 | a | ks | 8009902246730
R553AY002 | R553A | 1" x18/2 | Set rozdělovače a držáků pro montáž k rozdělovači R557R (pro vysokoteplotní část) | skup B | 4256 | 5149.76 | b | ks | 8009902255053
R553AY003 | R553A | 1" x18/3 | Set rozdělovače a držáků pro montáž k rozdělovači R557R (pro vysokoteplotní část) | skup B | 4904 | 5933.84 | b | ks | 8009902255060
R553DK102 | R553DK | 1" x18/2 | Kompletní rozdělovač R553D, s kulovými kohouty, vypouštěním a odvzdušněním, nízký držák | bez adaptérů | 5758 | 6967.18 | a | ks | 8009902270025
R553DK103 | R553DK | 1" x18/3 | Kompletní rozdělovač R553D, s kulovými kohouty, vypouštěním a odvzdušněním, nízký držák | bez adaptérů | 6757 | 8175.97 | a | ks | 8009902270049
R553DK104 | R553DK | 1" x18/4 | Kompletní rozdělovač R553D, s kulovými kohouty, vypouštěním a odvzdušněním, nízký držák | bez adaptérů | 7629 | 9231.09 | a | ks | 8009902270056
R553DK105 | R553DK | 1" x18/5 | Kompletní rozdělovač R553D, s kulovými kohouty, vypouštěním a odvzdušněním, nízký držák | bez adaptérů | 8587 | 10390.27 | a | ks | 8009902270063
R553DK106 | R553DK | 1" x18/6 | Kompletní rozdělovač R553D, s kulovými kohouty, vypouštěním a odvzdušněním, nízký držák | bez adaptérů | 9459 | 11445.39 | a | ks | 8009902270070
R553DK107 | R553DK | 1" x18/7 | Kompletní rozdělovač R553D, s kulovými kohouty, vypouštěním a odvzdušněním, nízký držák | bez adaptérů | 10571 | 12790.91 | a | ks | 8009902270087
R553DK108 | R553DK | 1" x18/8 | Kompletní rozdělovač R553D, s kulovými kohouty, vypouštěním a odvzdušněním, nízký držák | bez adaptérů | 11681 | 14134.01 | a | ks | 8009902270094
R553DK109 | R553DK | 1" x18/9 | Kompletní rozdělovač R553D, s kulovými kohouty, vypouštěním a odvzdušněním, nízký držák | bez adaptérů | 12641 | 15295.61 | a | ks | 8009902270131
R553DK110 | R553DK | 1" x18/10 | Kompletní rozdělovač R553D, s kulovými kohouty, vypouštěním a odvzdušněním, nízký držák | bez adaptérů | 13807 | 16706.47 | a | ks | 8009902270148
R553DK111 | R553DK | 1" x18/11 | Kompletní rozdělovač R553D, s kulovými kohouty, vypouštěním a odvzdušněním, nízký držák | bez adaptérů | 14876 | 17999.96 | a | ks | 8009902270155
R553DK112 | R553DK | 1" x18/12 | Kompletní rozdělovač R553D, s kulovými kohouty, vypouštěním a odvzdušněním, nízký držák | bez adaptérů | 15820 | 19142.2 | a | ks | 8009902270162
R553DKA22CZ | R553DKA | 1" x18/2 | Kompletní rozdělovač R553D, s kulovými kohouty s teploměry, vypouštění, odvzdušnění, skříň pro zazdění R500 |  | 8801 | 10649.21 | a | ks | 8594185791812
R553DKA23CZ | R553DKA | 1" x18/3 | Kompletní rozdělovač R553D, s kulovými kohouty s teploměry, vypouštění, odvzdušnění, skříň pro zazdění R500 |  | 9785 | 11839.85 | a | ks | 8594185791829
R553DKA24CZ | R553DKA | 1" x18/4 | Kompletní rozdělovač R553D, s kulovými kohouty s teploměry, vypouštění, odvzdušnění, skříň pro zazdění R500 |  | 10691 | 12936.11 | a | ks | 8594185791836
R553DKA25CZ | R553DKA | 1" x18/5 | Kompletní rozdělovač R553D, s kulovými kohouty s teploměry, vypouštění, odvzdušnění, skříň pro zazdění R500 |  | 11636 | 14079.56 | a | ks | 8594185791843
R553DKA26CZ | R553DKA | 1" x18/6 | Kompletní rozdělovač R553D, s kulovými kohouty s teploměry, vypouštění, odvzdušnění, skříň pro zazdění R500 |  | 12494 | 15117.74 | a | ks | 8594185791850
R553DKA27CZ | R553DKA | 1" x18/7 | Kompletní rozdělovač R553D, s kulovými kohouty s teploměry, vypouštění, odvzdušnění, skříň pro zazdění R500 |  | 14065 | 17018.65 | a | ks | 8594185791867
R553DKA28CZ | R553DKA | 1" x18/8 | Kompletní rozdělovač R553D, s kulovými kohouty s teploměry, vypouštění, odvzdušnění, skříň pro zazdění R500 |  | 15160 | 18343.6 | a | ks | 8594185791874
R553DKA29CZ | R553DKA | 1" x18/9 | Kompletní rozdělovač R553D, s kulovými kohouty s teploměry, vypouštění, odvzdušnění, skříň pro zazdění R500 |  | 16106 | 19488.26 | a | ks | 8594185791881
R553DKA30CZ | R553DKA | 1" x18/10 | Kompletní rozdělovač R553D, s kulovými kohouty s teploměry, vypouštění, odvzdušnění, skříň pro zazdění R500 |  | 18407 | 22272.47 | a | ks | 8594185791898
R553DKA31CZ | R553DKA | 1" x18/11 | Kompletní rozdělovač R553D, s kulovými kohouty s teploměry, vypouštění, odvzdušnění, skříň pro zazdění R500 |  | 19461 | 23547.81 | a | ks | 8594185791904
R553DKA32CZ | R553DKA | 1" x18/12 | Kompletní rozdělovač R553D, s kulovými kohouty s teploměry, vypouštění, odvzdušnění, skříň pro zazdění R500 |  | 20391 | 24673.11 | a | ks | 8594185791911
R553DKB22CZ | R553DKB | 1" x18/2 | Kompletní rozdělovač R553D, s kulovými kohouty s teploměry, vypouštění, odvzdušnění, skříň na zeď R501 |  | 8759 | 10598.39 | a | ks | 8594185791928
R553DKB23CZ | R553DKB | 1" x18/3 | Kompletní rozdělovač R553D, s kulovými kohouty s teploměry, vypouštění, odvzdušnění, skříň na zeď R501 |  | 9742 | 11787.82 | a | ks | 8594185791935
R553DKB24CZ | R553DKB | 1" x18/4 | Kompletní rozdělovač R553D, s kulovými kohouty s teploměry, vypouštění, odvzdušnění, skříň na zeď R501 |  | 10707 | 12955.47 | a | ks | 8594185791942
R553DKB25CZ | R553DKB | 1" x18/5 | Kompletní rozdělovač R553D, s kulovými kohouty s teploměry, vypouštění, odvzdušnění, skříň na zeď R501 |  | 11653 | 14100.13 | a | ks | 8594185791959
R553DKB26CZ | R553DKB | 1" x18/6 | Kompletní rozdělovač R553D, s kulovými kohouty s teploměry, vypouštění, odvzdušnění, skříň na zeď R501 |  | 12511 | 15138.31 | a | ks | 8594185791966
R553DKB27CZ | R553DKB | 1" x18/7 | Kompletní rozdělovač R553D, s kulovými kohouty s teploměry, vypouštění, odvzdušnění, skříň na zeď R501 |  | 14158 | 17131.18 | a | ks | 8594185791973
R553DKB28CZ | R553DKB | 1" x18/8 | Kompletní rozdělovač R553D, s kulovými kohouty s teploměry, vypouštění, odvzdušnění, skříň na zeď R501 |  | 15253 | 18456.13 | a | ks | 8594185791980
R553DKB29CZ | R553DKB | 1" x18/9 | Kompletní rozdělovač R553D, s kulovými kohouty s teploměry, vypouštění, odvzdušnění, skříň na zeď R501 |  | 16199 | 19600.79 | a | ks | 8594185791997
R553DKB30CZ | R553DKB | 1" x18/10 | Kompletní rozdělovač R553D, s kulovými kohouty s teploměry, vypouštění, odvzdušnění, skříň na zeď R501 |  | 17754 | 21482.34 | a | ks | 8594185792000
R553DKB31CZ | R553DKB | 1" x18/11 | Kompletní rozdělovač R553D, s kulovými kohouty s teploměry, vypouštění, odvzdušnění, skříň na zeď R501 |  | 18808 | 22757.68 | a | ks | 8594185792017
R553DKB32CZ | R553DKB | 1" x18/12 | Kompletní rozdělovač R553D, s kulovými kohouty s teploměry, vypouštění, odvzdušnění, skříň na zeď R501 |  | 19738 | 23882.98 | a | ks | 8594185792024
R553FDB142 | R553FDB | 1"X3/4"E /2 | Rozdělovač s průtokoměry a automatickou regulací průtoku, 0,4 ÷ 2,6 l/min, nízký držák, mosazný. | 20 ÷ 60 kPa | 3902 | 4721.42 | a | ks | 8009902366148
R553FDB143 | R553FDB | 1"X3/4"E /3 | Rozdělovač s průtokoměry a automatickou regulací průtoku, 0,4 ÷ 2,6 l/min, nízký držák, mosazný. | 20 ÷ 60 kPa | 5516 | 6674.36 | a | ks | 8009902366162
R553FDB144 | R553FDB | 1"X3/4"E /4 | Rozdělovač s průtokoměry a automatickou regulací průtoku, 0,4 ÷ 2,6 l/min, nízký držák, mosazný. | 20 ÷ 60 kPa | 7092 | 8581.32 | a | ks | 8009902366247
R553FDB145 | R553FDB | 1"X3/4"E /5 | Rozdělovač s průtokoměry a automatickou regulací průtoku, 0,4 ÷ 2,6 l/min, nízký držák, mosazný. | 20 ÷ 60 kPa | 8576 | 10376.96 | a | ks | 8009902366254
R553FDB146 | R553FDB | 1"X3/4"E /6 | Rozdělovač s průtokoměry a automatickou regulací průtoku, 0,4 ÷ 2,6 l/min, nízký držák, mosazný. | 20 ÷ 60 kPa | 10058 | 12170.18 | a | ks | 8009902366261
R553FDB147 | R553FDB | 1"X3/4"E /7 | Rozdělovač s průtokoměry a automatickou regulací průtoku, 0,4 ÷ 2,6 l/min, nízký držák, mosazný. | 20 ÷ 60 kPa | 11615 | 14054.15 | a | ks | 8009902366278
R553FDB148 | R553FDB | 1"X3/4"E /8 | Rozdělovač s průtokoměry a automatickou regulací průtoku, 0,4 ÷ 2,6 l/min, nízký držák, mosazný. | 20 ÷ 60 kPa | 13629 | 16491.09 | a | ks | 8009902366285
R553FDB149 | R553FDB | 1"X3/4"E /9 | Rozdělovač s průtokoměry a automatickou regulací průtoku, 0,4 ÷ 2,6 l/min, nízký držák, mosazný. | 20 ÷ 60 kPa | 14713 | 17802.73 | a | ks | 8009902366308
R553FDB150 | R553FDB | 1"X3/4"E /10 | Rozdělovač s průtokoměry a automatickou regulací průtoku, 0,4 ÷ 2,6 l/min, nízký držák, mosazný. | 20 ÷ 60 kPa | 16245 | 19656.45 | a | ks | 8009902366346
R553FDB151 | R553FDB | 1"X3/4"E /11 | Rozdělovač s průtokoměry a automatickou regulací průtoku, 0,4 ÷ 2,6 l/min, nízký držák, mosazný. | 20 ÷ 60 kPa | 18063 | 21856.23 | a | ks | 8009902366353
R553FDB152 | R553FDB | 1"X3/4"E /12 | Rozdělovač s průtokoměry a automatickou regulací průtoku, 0,4 ÷ 2,6 l/min, nízký držák, mosazný. | 20 ÷ 60 kPa | 19449 | 23533.29 | a | ks | 8009902366360
R553FGEY002CZ | R553FGE | 1"x18/2-110 | Sestava rozdělovač+sběrač, s reg. šroubeními a ventily, průtokoměry 0,5÷5 l/min, mezikus pro měřič tepla | připojení z podlahy | 9023 | 10917.83 | a | ks | 8009902917722
R553FGEY003CZ | R553FGE | 1"x18/3-110 | Sestava rozdělovač+sběrač, s reg. šroubeními a ventily, průtokoměry 0,5÷5 l/min, mezikus pro měřič tepla | připojení z podlahy | 10283 | 12442.43 | a | ks | 8009902917739
R553FGEY004CZ | R553FGE | 1"x18/4-110 | Sestava rozdělovač+sběrač, s reg. šroubeními a ventily, průtokoměry 0,5÷5 l/min, mezikus pro měřič tepla | připojení z podlahy | 11543 | 13967.03 | a | ks | 8009902917746
R553FGEY005CZ | R553FGE | 1"x18/5-110 | Sestava rozdělovač+sběrač, s reg. šroubeními a ventily, průtokoměry 0,5÷5 l/min, mezikus pro měřič tepla | připojení z podlahy | 12674 | 15335.54 | a | ks | 8009902917753
R553FGEY006CZ | R553FGE | 1"x18/6-110 | Sestava rozdělovač+sběrač, s reg. šroubeními a ventily, průtokoměry 0,5÷5 l/min, mezikus pro měřič tepla | připojení z podlahy | 13909 | 16829.89 | a | ks | 8009902917760
R553FGEY007CZ | R553FGE | 1"x18/7-110 | Sestava rozdělovač+sběrač, s reg. šroubeními a ventily, průtokoměry 0,5÷5 l/min, mezikus pro měřič tepla | připojení z podlahy | 15752 | 19059.92 | a | ks | 8009902917777
R553FGEY008CZ | R553FGE | 1"x18/8-110 | Sestava rozdělovač+sběrač, s reg. šroubeními a ventily, průtokoměry 0,5÷5 l/min, mezikus pro měřič tepla | připojení z podlahy | 17072 | 20657.12 | a | ks | 8009902917784
R553FGEY009CZ | R553FGE | 1"x18/9-110 | Sestava rozdělovač+sběrač, s reg. šroubeními a ventily, průtokoměry 0,5÷5 l/min, mezikus pro měřič tepla | připojení z podlahy | 18338 | 22188.98 | a | ks | 8009902917791
R553FGEY010CZ | R553FGE | 1"x18/10-110 | Sestava rozdělovač+sběrač, s reg. šroubeními a ventily, průtokoměry 0,5÷5 l/min, mezikus pro měřič tepla | připojení z podlahy | 19789 | 23944.69 | a | ks | 8009902917807
R553FGEY011CZ | R553FGE | 1"x18/11-110 | Sestava rozdělovač+sběrač, s reg. šroubeními a ventily, průtokoměry 0,5÷5 l/min, mezikus pro měřič tepla | připojení z podlahy | 22336 | 27026.56 | a | ks | 8009902917814
R553FGEY012CZ | R553FGE | 1"x18/12-110 | Sestava rozdělovač+sběrač, s reg. šroubeními a ventily, průtokoměry 0,5÷5 l/min, mezikus pro měřič tepla | připojení z podlahy | 23820 | 28822.2 | a | ks | 8009902917821
R553FGEY052CZ | R553FGE-1 | 1"x18/2-110 | Sestava rozdělovač+sběrač, s reg. šroubeními a ventily, průtokoměry 0,5÷5 l/min, mezikus pro měřič tepla | připojení z boku | 8364 | 10120.44 | a | ks | 8009902917838
R553FGEY053CZ | R553FGE-1 | 1"x18/3-110 | Sestava rozdělovač+sběrač, s reg. šroubeními a ventily, průtokoměry 0,5÷5 l/min, mezikus pro měřič tepla | připojení z boku | 9657 | 11684.97 | a | ks | 8009902917845
R553FGEY054CZ | R553FGE-1 | 1"x18/4-110 | Sestava rozdělovač+sběrač, s reg. šroubeními a ventily, průtokoměry 0,5÷5 l/min, mezikus pro měřič tepla | připojení z boku | 10950 | 13249.5 | a | ks | 8009902917852
R553FGEY055CZ | R553FGE-1 | 1"x18/5-110 | Sestava rozdělovač+sběrač, s reg. šroubeními a ventily, průtokoměry 0,5÷5 l/min, mezikus pro měřič tepla | připojení z boku | 12112 | 14655.52 | a | ks | 8009902917869
R553FGEY056CZ | R553FGE-1 | 1"x18/6-110 | Sestava rozdělovač+sběrač, s reg. šroubeními a ventily, průtokoměry 0,5÷5 l/min, mezikus pro měřič tepla | připojení z boku | 13382 | 16192.22 | a | ks | 8009902917876
R553FGEY057CZ | R553FGE-1 | 1"x18/7-110 | Sestava rozdělovač+sběrač, s reg. šroubeními a ventily, průtokoměry 0,5÷5 l/min, mezikus pro měřič tepla | připojení z boku | 15274 | 18481.54 | a | ks | 8009902917883
R553FGEY058CZ | R553FGE-1 | 1"x18/8-110 | Sestava rozdělovač+sběrač, s reg. šroubeními a ventily, průtokoměry 0,5÷5 l/min, mezikus pro měřič tepla | připojení z boku | 16631 | 20123.51 | a | ks | 8009902917890
R553FGEY059CZ | R553FGE-1 | 1"x18/9-110 | Sestava rozdělovač+sběrač, s reg. šroubeními a ventily, průtokoměry 0,5÷5 l/min, mezikus pro měřič tepla | připojení z boku | 17929 | 21694.09 | a | ks | 8009902917906
R553FGEY060CZ | R553FGE-1 | 1"x18/10-110 | Sestava rozdělovač+sběrač, s reg. šroubeními a ventily, průtokoměry 0,5÷5 l/min, mezikus pro měřič tepla | připojení z boku | 19420 | 23498.2 | a | ks | 8009902917913
R553FGEY061CZ | R553FGE-1 | 1"x18/11-110 | Sestava rozdělovač+sběrač, s reg. šroubeními a ventily, průtokoměry 0,5÷5 l/min, mezikus pro měřič tepla | připojení z boku | 22039 | 26667.19 | a | ks | 8009902917920
R553FGEY062CZ | R553FGE-1 | 1"x18/12-110 | Sestava rozdělovač+sběrač, s reg. šroubeními a ventily, průtokoměry 0,5÷5 l/min, mezikus pro měřič tepla | připojení z boku | 23565 | 28513.65 | a | ks | 8009902917937
R553FK102 | R553FK | 1" x18/2 | Kompletní rozdělovač R553F, s kulovými kohouty s teploměry, vypouštěním a odvzdušněním, nízký držák | bez adaptérů | 6776 | 8198.96 | a | ks | 8009902270179
R553FK103 | R553FK | 1" x18/3 | Kompletní rozdělovač R553F, s kulovými kohouty s teploměry, vypouštěním a odvzdušněním, nízký držák | bez adaptérů | 8035 | 9722.35 | a | ks | 8009902270186
R553FK104 | R553FK | 1" x18/4 | Kompletní rozdělovač R553F, s kulovými kohouty s teploměry, vypouštěním a odvzdušněním, nízký držák | bez adaptérů | 9202 | 11134.42 | a | ks | 8009902270193
R553FK105 | R553FK | 1" x18/5 | Kompletní rozdělovač R553F, s kulovými kohouty s teploměry, vypouštěním a odvzdušněním, nízký držák | bez adaptérů | 10309 | 12473.89 | a | ks | 8009902270209
R553FK106 | R553FK | 1" x18/6 | Kompletní rozdělovač R553F, s kulovými kohouty s teploměry, vypouštěním a odvzdušněním, nízký držák | bez adaptérů | 11484 | 13895.64 | a | ks | 8009902270216
R553FK107 | R553FK | 1" x18/7 | Kompletní rozdělovač R553F, s kulovými kohouty s teploměry, vypouštěním a odvzdušněním, nízký držák | bez adaptérů | 12696 | 15362.16 | a | ks | 8009902270223
R553FK108 | R553FK | 1" x18/8 | Kompletní rozdělovač R553F, s kulovými kohouty s teploměry, vypouštěním a odvzdušněním, nízký držák | bez adaptérů | 13900 | 16819 | a | ks | 8009902270230
R553FK109 | R553FK | 1" x18/9 | Kompletní rozdělovač R553F, s kulovými kohouty s teploměry, vypouštěním a odvzdušněním, nízký držák | bez adaptérů | 15008 | 18159.68 | a | ks | 8009902270247
R553FK110 | R553FK | 1" x18/10 | Kompletní rozdělovač R553F, s kulovými kohouty s teploměry, vypouštěním a odvzdušněním, nízký držák | bez adaptérů | 16269 | 19685.49 | a | ks | 8009902270254
R553FK111 | R553FK | 1" x18/11 | Kompletní rozdělovač R553F, s kulovými kohouty s teploměry, vypouštěním a odvzdušněním, nízký držák | bez adaptérů | 17488 | 21160.48 | a | ks | 8009902270261
R553FK112 | R553FK | 1" x18/12 | Kompletní rozdělovač R553F, s kulovými kohouty s teploměry, vypouštěním a odvzdušněním, nízký držák | bez adaptérů | 18729 | 22662.09 | a | ks | 8009902270278
R553FKA22CZ | R553FKA | 1" x18/2 | Kompletní rozdělovač R553F, s kulovými kohouty s teploměry, vypouštěním a odvzdušněním, skříň pro zazdění R500 -A | bez adaptérů | 9803 | 11861.63 | a | ks | 8594185792031
R553FKA23CZ | R553FKA | 1" x18/3 | Kompletní rozdělovač R553F, s kulovými kohouty s teploměry, vypouštěním a odvzdušněním, skříň pro zazdění R500 -A | bez adaptérů | 11044 | 13363.24 | a | ks | 8594185792048
R553FKA24CZ | R553FKA | 1" x18/4 | Kompletní rozdělovač R553F, s kulovými kohouty s teploměry, vypouštěním a odvzdušněním, skříň pro zazdění R500 - B | bez adaptérů | 12241 | 14811.61 | a | ks | 8594185792055
R553FKA25CZ | R553FKA | 1" x18/5 | Kompletní rozdělovač R553F, s kulovými kohouty s teploměry, vypouštěním a odvzdušněním, skříň pro zazdění R500 - B | bez adaptérů | 13333 | 16132.93 | a | ks | 8594185792062
R553FKA26CZ | R553FKA | 1" x18/6 | Kompletní rozdělovač R553F, s kulovými kohouty s teploměry, vypouštěním a odvzdušněním, skříň pro zazdění R500 - B | bez adaptérů | 14492 | 17535.32 | a | ks | 8594185792079
R553FKA27CZ | R553FKA | 1" x18/7 | Kompletní rozdělovač R553F, s kulovými kohouty s teploměry, vypouštěním a odvzdušněním, skříň pro zazdění R500 - C | bez adaptérů | 16161 | 19554.81 | a | ks | 8594185792086
R553FKA28CZ | R553FKA | 1" x18/8 | Kompletní rozdělovač R553F, s kulovými kohouty s teploměry, vypouštěním a odvzdušněním, skříň pro zazdění R500 - C | bez adaptérů | 17348 | 20991.08 | a | ks | 8594185792093
R553FKA29CZ | R553FKA | 1" x18/9 | Kompletní rozdělovač R553F, s kulovými kohouty s teploměry, vypouštěním a odvzdušněním, skříň pro zazdění R500 - C | bez adaptérů | 18440 | 22312.4 | a | ks | 8594185792109
R553FKA30CZ | R553FKA | 1" x18/10 | Kompletní rozdělovač R553F, s kulovými kohouty s teploměry, vypouštěním a odvzdušněním, skříň pro zazdění R500 - D | bez adaptérů | 20835 | 25210.35 | a | ks | 8594185792116
R553FKA31CZ | R553FKA | 1" x18/11 | Kompletní rozdělovač R553F, s kulovými kohouty s teploměry, vypouštěním a odvzdušněním, skříň pro zazdění R500 - D | bez adaptérů | 22036 | 26663.56 | a | ks | 8594185792123
R553FKA32CZ | R553FKA | 1" x18/12 | Kompletní rozdělovač R553F, s kulovými kohouty s teploměry, vypouštěním a odvzdušněním, skříň pro zazdění R500 - D | bez adaptérů | 23260 | 28144.6 | a | ks | 8594185792130
R553FKB22CZ | R553FKB | 1" x18/2 | Kompletní rozdělovač R553F, s kulovými kohouty s teploměry, vypouštěním a odvzdušněním, skříň na zeď R501 - A | bez adaptérů | 9761 | 11810.81 | a | ks | 8594185792147
R553FKB23CZ | R553FKB | 1" x18/3 | Kompletní rozdělovač R553F, s kulovými kohouty s teploměry, vypouštěním a odvzdušněním, skříň na zeď R501 - A | bez adaptérů | 11002 | 13312.42 | a | ks | 8594185792154
R553FKB24CZ | R553FKB | 1" x18/4 | Kompletní rozdělovač R553F, s kulovými kohouty s teploměry, vypouštěním a odvzdušněním, skříň na zeď R501 - B | bez adaptérů | 12258 | 14832.18 | a | ks | 8594185792161
R553FKB25CZ | R553FKB | 1" x18/5 | Kompletní rozdělovač R553F, s kulovými kohouty s teploměry, vypouštěním a odvzdušněním, skříň na zeď R501 - B | bez adaptérů | 13350 | 16153.5 | a | ks | 8594185792178
R553FKB26CZ | R553FKB | 1" x18/6 | Kompletní rozdělovač R553F, s kulovými kohouty s teploměry, vypouštěním a odvzdušněním, skříň na zeď R501 - B | bez adaptérů | 14509 | 17555.89 | a | ks | 8594185792185
R553FKB27CZ | R553FKB | 1" x18/7 | Kompletní rozdělovač R553F, s kulovými kohouty s teploměry, vypouštěním a odvzdušněním, skříň na zeď R501 - C | bez adaptérů | 16253 | 19666.13 | a | ks | 8594185792192
R553FKB28CZ | R553FKB | 1" x18/8 | Kompletní rozdělovač R553F, s kulovými kohouty s teploměry, vypouštěním a odvzdušněním, skříň na zeď R501 - C | bez adaptérů | 17440 | 21102.4 | a | ks | 8594185792208
R553FKB29CZ | R553FKB | 1" x18/9 | Kompletní rozdělovač R553F, s kulovými kohouty s teploměry, vypouštěním a odvzdušněním, skříň na zeď R501 - C | bez adaptérů | 18532 | 22423.72 | a | ks | 8594185792215
R553FKB30CZ | R553FKB | 1" x18/10 | Kompletní rozdělovač R553F, s kulovými kohouty s teploměry, vypouštěním a odvzdušněním, skříň na zeď R501 - D | bez adaptérů | 20181 | 24419.01 | a | ks | 8594185792222
R553FKB31CZ | R553FKB | 1" x18/11 | Kompletní rozdělovač R553F, s kulovými kohouty s teploměry, vypouštěním a odvzdušněním, skříň na zeď R501 - D | bez adaptérů | 21383 | 25873.43 | a | ks | 8594185792239
R553FKB32CZ | R553FKB | 1" x18/12 | Kompletní rozdělovač R553F, s kulovými kohouty s teploměry, vypouštěním a odvzdušněním, skříň na zeď R501 - D | bez adaptérů | 22607 | 27354.47 | a | ks | 8594185792246
R553FKDB102 | R553FKDB | 1" x18/2 | Kompletní rozdělovač s automatickou regulací průtoku, 0,4 ÷ 2,6 l/min, kulové kohouty na vstupu, odvzdušnění, vypouštění, nízký držák, mosazný. | 20 ÷ 60 kPa | 7721 | 9342.41 | a | ks | 8009902357689
R553FKDB103 | R553FKDB | 1" x18/3 | Kompletní rozdělovač s automatickou regulací průtoku, 0,4 ÷ 2,6 l/min, kulové kohouty na vstupu, odvzdušnění, vypouštění, nízký držák, mosazný. | 20 ÷ 60 kPa | 9265 | 11210.65 | a | ks | 8009902357696
R553FKDB104 | R553FKDB | 1" x18/4 | Kompletní rozdělovač s automatickou regulací průtoku, 0,4 ÷ 2,6 l/min, kulové kohouty na vstupu, odvzdušnění, vypouštění, nízký držák, mosazný. | 20 ÷ 60 kPa | 10678 | 12920.38 | a | ks | 8009902357702
R553FKDB105 | R553FKDB | 1" x18/5 | Kompletní rozdělovač s automatickou regulací průtoku, 0,4 ÷ 2,6 l/min, kulové kohouty na vstupu, odvzdušnění, vypouštění, nízký držák, mosazný. | 20 ÷ 60 kPa | 12042 | 14570.82 | a | ks | 8009902357719
R553FKDB106 | R553FKDB | 1" x18/6 | Kompletní rozdělovač s automatickou regulací průtoku, 0,4 ÷ 2,6 l/min, kulové kohouty na vstupu, odvzdušnění, vypouštění, nízký držák, mosazný. | 20 ÷ 60 kPa | 13430 | 16250.3 | a | ks | 8009902357726
R553FKDB107 | R553FKDB | 1" x18/7 | Kompletní rozdělovač s automatickou regulací průtoku, 0,4 ÷ 2,6 l/min, kulové kohouty na vstupu, odvzdušnění, vypouštění, nízký držák, mosazný. | 20 ÷ 60 kPa | 14862 | 17983.02 | a | ks | 8009902357733
R553FKDB108 | R553FKDB | 1" x18/8 | Kompletní rozdělovač s automatickou regulací průtoku, 0,4 ÷ 2,6 l/min, kulové kohouty na vstupu, odvzdušnění, vypouštění, nízký držák, mosazný. | 20 ÷ 60 kPa | 16714 | 20223.94 | a | ks | 8009902357740
R553FKDB109 | R553FKDB | 1" x18/9 | Kompletní rozdělovač s automatickou regulací průtoku, 0,4 ÷ 2,6 l/min, kulové kohouty na vstupu, odvzdušnění, vypouštění, nízký držák, mosazný. | 20 ÷ 60 kPa | 17676 | 21387.96 | a | ks | 8009902357757
R553FKDB110 | R553FKDB | 1" x18/10 | Kompletní rozdělovač s automatickou regulací průtoku, 0,4 ÷ 2,6 l/min, kulové kohouty na vstupu, odvzdušnění, vypouštění, nízký držák, mosazný. | 20 ÷ 60 kPa | 19214 | 23248.94 | a | ks | 8009902357764
R553FKDB111 | R553FKDB | 1" x18/11 | Kompletní rozdělovač s automatickou regulací průtoku, 0,4 ÷ 2,6 l/min, kulové kohouty na vstupu, odvzdušnění, vypouštění, nízký držák, mosazný. | 20 ÷ 60 kPa | 20952 | 25351.92 | a | ks | 8009902357771
R553FKDB112 | R553FKDB | 1" x18/12 | Kompletní rozdělovač s automatickou regulací průtoku, 0,4 ÷ 2,6 l/min, kulové kohouty na vstupu, odvzdušnění, vypouštění, nízký držák, mosazný. | 20 ÷ 60 kPa | 22369 | 27066.49 | a | ks | 8009902357788
R553FKDB122 | R553FKDB | 1" x18/2 | Kompletní rozdělovač s automatickou regulací průtoku, 0,5 ÷ 5 l/min, kulové kohouty na vstupu, odvzdušnění, vypouštění, nízký držák, mosazný. | 40 ÷ 150 kPa | 8336 | 10086.56 | a | ks | 8009902357795
R553FKDB123 | R553FKDB | 1" x18/3 | Kompletní rozdělovač s automatickou regulací průtoku, 0,5 ÷ 5 l/min, kulové kohouty na vstupu, odvzdušnění, vypouštění, nízký držák, mosazný. | 40 ÷ 150 kPa | 10000 | 12100 | a | ks | 8009902357924
R553FKDB124 | R553FKDB | 1" x18/4 | Kompletní rozdělovač s automatickou regulací průtoku, 0,5 ÷ 5 l/min, kulové kohouty na vstupu, odvzdušnění, vypouštění, nízký držák, mosazný. | 40 ÷ 150 kPa | 11526 | 13946.46 | a | ks | 8009902357801
R553FKDB125 | R553FKDB | 1" x18/5 | Kompletní rozdělovač s automatickou regulací průtoku, 0,5 ÷ 5 l/min, kulové kohouty na vstupu, odvzdušnění, vypouštění, nízký držák, mosazný. | 40 ÷ 150 kPa | 13001 | 15731.21 | a | ks | 8009902357818
R553FKDB126 | R553FKDB | 1" x18/6 | Kompletní rozdělovač s automatickou regulací průtoku, 0,5 ÷ 5 l/min, kulové kohouty na vstupu, odvzdušnění, vypouštění, nízký držák, mosazný. | 40 ÷ 150 kPa | 14499 | 17543.79 | a | ks | 8009902357825
R553FKDB127 | R553FKDB | 1" x18/7 | Kompletní rozdělovač s automatickou regulací průtoku, 0,5 ÷ 5 l/min, kulové kohouty na vstupu, odvzdušnění, vypouštění, nízký držák, mosazný. | 40 ÷ 150 kPa | 16042 | 19410.82 | a | ks | 8009902357832
R553FKDB128 | R553FKDB | 1" x18/8 | Kompletní rozdělovač s automatickou regulací průtoku, 0,5 ÷ 5 l/min, kulové kohouty na vstupu, odvzdušnění, vypouštění, nízký držák, mosazný. | 40 ÷ 150 kPa | 18046 | 21835.66 | a | ks | 8009902357849
R553FKDB129 | R553FKDB | 1" x18/9 | Kompletní rozdělovač s automatickou regulací průtoku, 0,5 ÷ 5 l/min, kulové kohouty na vstupu, odvzdušnění, vypouštění, nízký držák, mosazný. | 40 ÷ 150 kPa | 19084 | 23091.64 | a | ks | 8009902357856
R553FKDB130 | R553FKDB | 1" x18/10 | Kompletní rozdělovač s automatickou regulací průtoku, 0,5 ÷ 5 l/min, kulové kohouty na vstupu, odvzdušnění, vypouštění, nízký držák, mosazný. | 40 ÷ 150 kPa | 20743 | 25099.03 | a | ks | 8009902357863
R553FKDB131 | R553FKDB | 1" x18/11 | Kompletní rozdělovač s automatickou regulací průtoku, 0,5 ÷ 5 l/min, kulové kohouty na vstupu, odvzdušnění, vypouštění, nízký držák, mosazný. | 40 ÷ 150 kPa | 22619 | 27368.99 | a | ks | 8009902357870
R553FKDB132 | R553FKDB | 1" x18/12 | Kompletní rozdělovač s automatickou regulací průtoku, 0,5 ÷ 5 l/min, kulové kohouty na vstupu, odvzdušnění, vypouštění, nízký držák, mosazný. | 40 ÷ 150 kPa | 24146 | 29216.66 | a | ks | 8009902357887
R553FSDB142 | R553FSDB | 1" x 3/4"E /2 | Kompletní rozdělovač s automatickou regulací průtoku, 0,4 ÷ 2,6 l/min, odvzdušnění, vypouštění, nízký držák, nerez. Nutno doobjednat kulové kohouty. | 20 ÷ 60 kPa | 4954 | 5994.34 | a | ks | 8009902355975
R553FSDB143 | R553FSDB | 1" x 3/4"E /3 | Kompletní rozdělovač s automatickou regulací průtoku, 0,4 ÷ 2,6 l/min, odvzdušnění, vypouštění, nízký držák, nerez. Nutno doobjednat kulové kohouty. | 20 ÷ 60 kPa | 6737 | 8151.77 | a | ks | 8009902356064
R553FSDB144 | R553FSDB | 1" x 3/4"E /4 | Kompletní rozdělovač s automatickou regulací průtoku, 0,4 ÷ 2,6 l/min, odvzdušnění, vypouštění, nízký držák, nerez. Nutno doobjednat kulové kohouty. | 20 ÷ 60 kPa | 8175 | 9891.75 | a | ks | 8009902356071
R553FSDB145 | R553FSDB | 1" x 3/4"E /5 | Kompletní rozdělovač s automatickou regulací průtoku, 0,4 ÷ 2,6 l/min, odvzdušnění, vypouštění, nízký držák, nerez. Nutno doobjednat kulové kohouty. | 20 ÷ 60 kPa | 9773 | 11825.33 | a | ks | 8009902356088
R553FSDB146 | R553FSDB | 1" x 3/4"E /6 | Kompletní rozdělovač s automatickou regulací průtoku, 0,4 ÷ 2,6 l/min, odvzdušnění, vypouštění, nízký držák, nerez. Nutno doobjednat kulové kohouty. | 20 ÷ 60 kPa | 11246 | 13607.66 | a | ks | 8009902356095
R553FSDB147 | R553FSDB | 1" x 3/4"E /7 | Kompletní rozdělovač s automatickou regulací průtoku, 0,4 ÷ 2,6 l/min, odvzdušnění, vypouštění, nízký držák, nerez. Nutno doobjednat kulové kohouty. | 20 ÷ 60 kPa | 12569 | 15208.49 | a | ks | 8009902356101
R553FSDB148 | R553FSDB | 1" x 3/4"E /8 | Kompletní rozdělovač s automatickou regulací průtoku, 0,4 ÷ 2,6 l/min, odvzdušnění, vypouštění, nízký držák, nerez. Nutno doobjednat kulové kohouty. | 20 ÷ 60 kPa | 14187 | 17166.27 | a | ks | 8009902356118
R553FSDB149 | R553FSDB | 1" x 3/4"E /9 | Kompletní rozdělovač s automatickou regulací průtoku, 0,4 ÷ 2,6 l/min, odvzdušnění, vypouštění, nízký držák, nerez. Nutno doobjednat kulové kohouty. | 20 ÷ 60 kPa | 15241 | 18441.61 | a | ks | 8009902356125
R553FSDB150 | R553FSDB | 1" x 3/4"E /10 | Kompletní rozdělovač s automatickou regulací průtoku, 0,4 ÷ 2,6 l/min, odvzdušnění, vypouštění, nízký držák, nerez. Nutno doobjednat kulové kohouty. | 20 ÷ 60 kPa | 16383 | 19823.43 | a | ks | 8009902356132
R553FSDB151 | R553FSDB | 1" x 3/4"E /11 | Kompletní rozdělovač s automatickou regulací průtoku, 0,4 ÷ 2,6 l/min, odvzdušnění, vypouštění, nízký držák, nerez. Nutno doobjednat kulové kohouty. | 20 ÷ 60 kPa | 19688 | 23822.48 | a | ks | 8009902356149
R553FSDB152 | R553FSDB | 1" x 3/4"E /12 | Kompletní rozdělovač s automatickou regulací průtoku, 0,4 ÷ 2,6 l/min, odvzdušnění, vypouštění, nízký držák, nerez. Nutno doobjednat kulové kohouty. | 20 ÷ 60 kPa | 19356 | 23420.76 | a | ks | 8009902356156
R553FSDB242 | R553FSDB | 1"x3/4"E /2 | Kompletní rozdělovač s automatickou regulací průtoku, 0,5 ÷ 5 l/min, odvzdušnění, vypouštění, nízký držák, nerez. Nutno doobjednat kulové kohouty. | 40 ÷ 150 kPa | 5772 | 6984.12 | a | ks | 8009902357078
R553FSDB243 | R553FSDB | 1" x 3/4"E /3 | Kompletní rozdělovač s automatickou regulací průtoku, 0,5 ÷ 5 l/min, odvzdušnění, vypouštění, nízký držák, nerez. Nutno doobjednat kulové kohouty. | 40 ÷ 150 kPa | 7672 | 9283.12 | a | ks | 8009902357122
R553FSDB244 | R553FSDB | 1" x 3/4"E /4 | Kompletní rozdělovač s automatickou regulací průtoku, 0,5 ÷ 5 l/min, odvzdušnění, vypouštění, nízký držák, nerez. Nutno doobjednat kulové kohouty. | 40 ÷ 150 kPa | 9209 | 11142.89 | a | ks | 8009902357139
R553FSDB245 | R553FSDB | 1" x 3/4"E /5 | Kompletní rozdělovač s automatickou regulací průtoku, 0,5 ÷ 5 l/min, odvzdušnění, vypouštění, nízký držák, nerez. Nutno doobjednat kulové kohouty. | 40 ÷ 150 kPa | 10818 | 13089.78 | a | ks | 8009902367244
R553FSDB246 | R553FSDB | 1" x 3/4"E /6 | Kompletní rozdělovač s automatickou regulací průtoku, 0,5 ÷ 5 l/min, odvzdušnění, vypouštění, nízký držák, nerez. Nutno doobjednat kulové kohouty. | 40 ÷ 150 kPa | 12406 | 15011.26 | a | ks | 8009902357146
R553FSDB247 | R553FSDB | 1" x 3/4"E /7 | Kompletní rozdělovač s automatickou regulací průtoku, 0,5 ÷ 5 l/min, odvzdušnění, vypouštění, nízký držák, nerez. Nutno doobjednat kulové kohouty. | 40 ÷ 150 kPa | 13806 | 16705.26 | a | ks | 8009902367251
R553FSDB248 | R553FSDB | 1" x 3/4"E /8 | Kompletní rozdělovač s automatickou regulací průtoku, 0,5 ÷ 5 l/min, odvzdušnění, vypouštění, nízký držák, nerez. Nutno doobjednat kulové kohouty. | 40 ÷ 150 kPa | 15581 | 18853.01 | a | ks | 8009902367268
R553FSDB249 | R553FSDB | 1" x 3/4"E /9 | Kompletní rozdělovač s automatickou regulací průtoku, 0,5 ÷ 5 l/min, odvzdušnění, vypouštění, nízký držák, nerez. Nutno doobjednat kulové kohouty. | 40 ÷ 150 kPa | 16597 | 20082.37 | a | ks | 8009902367275
R553FSDB250 | R553FSDB | 1" x 3/4"E /10 | Kompletní rozdělovač s automatickou regulací průtoku, 0,5 ÷ 5 l/min, odvzdušnění, vypouštění, nízký držák, nerez. Nutno doobjednat kulové kohouty. | 40 ÷ 150 kPa | 18304 | 22147.84 | a | ks | 8009902367282
R553FSDB251 | R553FSDB | 1" x 3/4"E /11 | Kompletní rozdělovač s automatickou regulací průtoku, 0,5 ÷ 5 l/min, odvzdušnění, vypouštění, nízký držák, nerez. Nutno doobjednat kulové kohouty. | 40 ÷ 150 kPa | 20428 | 24717.88 | a | ks | 8009902357153
R553FSDB252 | R553FSDB | 1" x 3/4"E /12 | Kompletní rozdělovač s automatickou regulací průtoku, 0,5 ÷ 5 l/min, odvzdušnění, vypouštění, nízký držák, nerez. Nutno doobjednat kulové kohouty. | 40 ÷ 150 kPa | 20955 | 25355.55 | a | ks | 8009902357160
R553FSX242 | R553FS | 1" x 3/4"E /2 | Sestava nerezový rozdělovač s průtokoměry 0,5 ÷ 5 l/min + sběrač, včetně držáků, vypouštění a odvzdušnění | PN6, 5÷70°C | 3339 | 4040.19 | a | ks | 8009902374259
R553FSX243 | R553FS | 1" x 3/4"E /3 | Sestava nerezový rozdělovač s průtokoměry 0,5 ÷ 5 l/min + sběrač, včetně držáků, vypouštění a odvzdušnění | PN6, 5÷70°C | 4103 | 4964.63 | a | ks | 8009902374389
R553FSX244 | R553FS | 1" x 3/4"E /4 | Sestava nerezový rozdělovač s průtokoměry 0,5 ÷ 5 l/min + sběrač, včetně držáků, vypouštění a odvzdušnění | PN6, 5÷70°C | 4975 | 6019.75 | a | ks | 8009902374396
R553FSX245 | R553FS | 1" x 3/4"E /5 | Sestava nerezový rozdělovač s průtokoměry 0,5 ÷ 5 l/min + sběrač, včetně držáků, vypouštění a odvzdušnění | PN6, 5÷70°C | 5710 | 6909.1 | a | ks | 8009902374402
R553FSX246 | R553FS | 1" x 3/4"E /6 | Sestava nerezový rozdělovač s průtokoměry 0,5 ÷ 5 l/min + sběrač, včetně držáků, vypouštění a odvzdušnění | PN6, 5÷70°C | 6467 | 7825.07 | a | ks | 8009902374419
R553FSX247 | R553FS | 1" x 3/4"E /7 | Sestava nerezový rozdělovač s průtokoměry 0,5 ÷ 5 l/min + sběrač, včetně držáků, vypouštění a odvzdušnění | PN6, 5÷70°C | 7254 | 8777.34 | a | ks | 8009902374426
R553FSX248 | R553FS | 1" x 3/4"E /8 | Sestava nerezový rozdělovač s průtokoměry 0,5 ÷ 5 l/min + sběrač, včetně držáků, vypouštění a odvzdušnění | PN6, 5÷70°C | 7998 | 9677.58 | a | ks | 8009902374433
R553FSX249 | R553FS | 1" x 3/4"E /9 | Sestava nerezový rozdělovač s průtokoměry 0,5 ÷ 5 l/min + sběrač, včetně držáků, vypouštění a odvzdušnění | PN6, 5÷70°C | 8788 | 10633.48 | a | ks | 8009902374440
R553FSX250 | R553FS | 1" x 3/4"E /10 | Sestava nerezový rozdělovač s průtokoměry 0,5 ÷ 5 l/min + sběrač, včetně držáků, vypouštění a odvzdušnění | PN6, 5÷70°C | 9650 | 11676.5 | a | ks | 8009902374457
R553FSX251 | R553FS | 1" x 3/4"E /11 | Sestava nerezový rozdělovač s průtokoměry 0,5 ÷ 5 l/min + sběrač, včetně držáků, vypouštění a odvzdušnění | PN6, 5÷70°C | 10452 | 12646.92 | a | ks | 8009902374464
R553FSX252 | R553FS | 1" x 3/4"E /12 | Sestava nerezový rozdělovač s průtokoměry 0,5 ÷ 5 l/min + sběrač, včetně držáků, vypouštění a odvzdušnění | PN6, 5÷70°C | 11268 | 13634.28 | a | ks | 8009902374471
R553FZY002 | R553FZ | 1" x18/2 | Sestava rozdělovač+sběrač, s reg. šroubeními a ventily, nízký držák, průtokoměry 0,5÷5 l/min, | bez adaptérů | 3792 | 4588.32 | a | ks | 8009902269913
R553FZY003 | R553FZ | 1" x18/3 | Sestava rozdělovač+sběrač, s reg. šroubeními a ventily, nízký držák, průtokoměry 0,5÷5 l/min, | bez adaptérů | 5370 | 6497.7 | a | ks | 8009902269920
R553FZY004 | R553FZ | 1" x18/4 | Sestava rozdělovač+sběrač, s reg. šroubeními a ventily, nízký držák, průtokoměry 0,5÷5 l/min, | bez adaptérů | 6729 | 8142.09 | a | ks | 8009902269937
R553FZY005 | R553FZ | 1" x18/5 | Sestava rozdělovač+sběrač, s reg. šroubeními a ventily, nízký držák, průtokoměry 0,5÷5 l/min, | bez adaptérů | 8017 | 9700.57 | a | ks | 8009902269944
R553FZY006 | R553FZ | 1" x18/6 | Sestava rozdělovač+sběrač, s reg. šroubeními a ventily, nízký držák, průtokoměry 0,5÷5 l/min, | bez adaptérů | 9282 | 11231.22 | a | ks | 8009902269951
R553FZY007 | R553FZ | 1" x18/7 | Sestava rozdělovač+sběrač, s reg. šroubeními a ventily, nízký držák, průtokoměry 0,5÷5 l/min, | bez adaptérů | 10695 | 12940.95 | a | ks | 8009902269968
R553FZY008 | R553FZ | 1" x18/8 | Sestava rozdělovač+sběrač, s reg. šroubeními a ventily, nízký držák, průtokoměry 0,5÷5 l/min, | bez adaptérů | 12018 | 14541.78 | a | ks | 8009902269975
R553FZY009 | R553FZ | 1" x18/9 | Sestava rozdělovač+sběrač, s reg. šroubeními a ventily, nízký držák, průtokoměry 0,5÷5 l/min, | bez adaptérů | 13301 | 16094.21 | a | ks | 8009902269982
R553FZY010 | R553FZ | 1" x18/10 | Sestava rozdělovač+sběrač, s reg. šroubeními a ventily, nízký držák, průtokoměry 0,5÷5 l/min, | bez adaptérů | 14675 | 17756.75 | a | ks | 8009902269999
R553FZY011 | R553FZ | 1" x18/11 | Sestava rozdělovač+sběrač, s reg. šroubeními a ventily, nízký držák, průtokoměry 0,5÷5 l/min, | bez adaptérů | 16125 | 19511.25 | a | ks | 8009902270001
R553FZY012 | R553FZ | 1" x18/12 | Sestava rozdělovač+sběrač, s reg. šroubeními a ventily, nízký držák, průtokoměry 0,5÷5 l/min, | bez adaptérů | 17665 | 21374.65 | a | ks | 8009902270018
R553FZY022 | R553FZ | 1 1/4"x18/2 | Sestava rozdělovač+sběrač, s reg. šroubeními a ventily, nízký držák, průtokoměry 0,5÷5 l/min, | bez adaptérů | 4468 | 5406.28 | a | ks | 8009902295257
R553FZY023 | R553FZ | 1 1/4"x18/3 | Sestava rozdělovač+sběrač, s reg. šroubeními a ventily, nízký držák, průtokoměry 0,5÷5 l/min, | bez adaptérů | 6617 | 8006.57 | a | ks | 8009902295264
R553FZY024 | R553FZ | 1 1/4"x18/4 | Sestava rozdělovač+sběrač, s reg. šroubeními a ventily, nízký držák, průtokoměry 0,5÷5 l/min, | bez adaptérů | 7831 | 9475.51 | a | ks | 8009902295110
R553FZY025 | R553FZ | 1 1/4"x18/5 | Sestava rozdělovač+sběrač, s reg. šroubeními a ventily, nízký držák, průtokoměry 0,5÷5 l/min, | bez adaptérů | 9310 | 11265.1 | a | ks | 8009902295271
R553FZY026 | R553FZ | 1 1/4"x18/6 | Sestava rozdělovač+sběrač, s reg. šroubeními a ventily, nízký držák, průtokoměry 0,5÷5 l/min, | bez adaptérů | 10934 | 13230.14 | a | ks | 8009902295288
R553FZY027 | R553FZ | 1 1/4"x18/7 | Sestava rozdělovač+sběrač, s reg. šroubeními a ventily, nízký držák, průtokoměry 0,5÷5 l/min, | bez adaptérů | 13301 | 16094.21 | a | ks | 8009902295325
R553FZY028 | R553FZ | 1 1/4"x18/8 | Sestava rozdělovač+sběrač, s reg. šroubeními a ventily, nízký držák, průtokoměry 0,5÷5 l/min, | bez adaptérů | 14326 | 17334.46 | a | ks | 8009902295332
R553FZY029 | R553FZ | 1 1/4"x18/9 | Sestava rozdělovač+sběrač, s reg. šroubeními a ventily, nízký držák, průtokoměry 0,5÷5 l/min, | bez adaptérů | 15901 | 19240.21 | a | ks | 8009902295356
R553FZY030 | R553FZ | 1 1/4"x18/10 | Sestava rozdělovač+sběrač, s reg. šroubeními a ventily, nízký držák, průtokoměry 0,5÷5 l/min, | bez adaptérů | 17716 | 21436.36 | a | ks | 8009902295363
R553FZY031 | R553FZ | 1 1/4"x18/11 | Sestava rozdělovač+sběrač, s reg. šroubeními a ventily, nízký držák, průtokoměry 0,5÷5 l/min, | bez adaptérů | 19567 | 23676.07 | a | ks | 8009902295370
R553FZY032 | R553FZ | 1 1/4"x18/12 | Sestava rozdělovač+sběrač, s reg. šroubeními a ventily, nízký držák, průtokoměry 0,5÷5 l/min, | bez adaptérů | 21503 | 26018.63 | a | ks | 8009902295394
R553FZY042 | R553FZ | 1" x3/4"E /2 | Sestava rozdělovač+sběrač, s reg. šroubeními a ventily, nízký držák, průtokoměry 0,5÷5 l/min, | bez adaptérů | 3793 | 4589.53 | a | ks | 8009902295400
R553FZY043 | R553FZ | 1" x3/4"E /3 | Sestava rozdělovač+sběrač, s reg. šroubeními a ventily, nízký držák, průtokoměry 0,5÷5 l/min, | bez adaptérů | 5370 | 6497.7 | a | ks | 8009902295417
R553FZY044 | R553FZ | 1" x3/4"E /4 | Sestava rozdělovač+sběrač, s reg. šroubeními a ventily, nízký držák, průtokoměry 0,5÷5 l/min, | bez adaptérů | 6730 | 8143.3 | a | ks | 8009902295592
R553FZY045 | R553FZ | 1" x3/4"E /5 | Sestava rozdělovač+sběrač, s reg. šroubeními a ventily, nízký držák, průtokoměry 0,5÷5 l/min, | bez adaptérů | 8017 | 9700.57 | a | ks | 8009902295608
R553FZY046 | R553FZ | 1" x3/4"E /6 | Sestava rozdělovač+sběrač, s reg. šroubeními a ventily, nízký držák, průtokoměry 0,5÷5 l/min, | bez adaptérů | 9282 | 11231.22 | a | ks | 8009902295615
R553FZY047 | R553FZ | 1" x3/4"E /7 | Sestava rozdělovač+sběrač, s reg. šroubeními a ventily, nízký držák, průtokoměry 0,5÷5 l/min, | bez adaptérů | 10694 | 12939.74 | a | ks | 8009902295622
R553FZY048 | R553FZ | 1" x3/4"E /8 | Sestava rozdělovač+sběrač, s reg. šroubeními a ventily, nízký držák, průtokoměry 0,5÷5 l/min, | bez adaptérů | 12017 | 14540.57 | a | ks | 8009902295639
R553FZY049 | R553FZ | 1" x3/4"E /9 | Sestava rozdělovač+sběrač, s reg. šroubeními a ventily, nízký držák, průtokoměry 0,5÷5 l/min, | bez adaptérů | 13301 | 16094.21 | a | ks | 8009902296384
R553FZY050 | R553FZ | 1" x3/4"E /10 | Sestava rozdělovač+sběrač, s reg. šroubeními a ventily, nízký držák, průtokoměry 0,5÷5 l/min, | bez adaptérů | 14675 | 17756.75 | a | ks | 8009902296391
R553FZY051 | R553FZ | 1" x3/4"E /11 | Sestava rozdělovač+sběrač, s reg. šroubeními a ventily, nízký držák, průtokoměry 0,5÷5 l/min, | bez adaptérů | 16125 | 19511.25 | a | ks | 8009902296407
R553FZY052 | R553FZ | 1" x3/4"E /12 | Sestava rozdělovač+sběrač, s reg. šroubeními a ventily, nízký držák, průtokoměry 0,5÷5 l/min, | bez adaptérů | 17664 | 21373.44 | a | ks | 8009902296414
R553MY002 | R553M | 1"x18 /2 | Rozdělovač s vestavěnou regulací a průtokoměrem 0,5÷5 l/min pro každý vývod | bez adaptérů | 2070 | 2504.7 | a | ks | 8009902198534
R553MY003 | R553M | 1"x18 /3 | Rozdělovač s vestavěnou regulací a průtokoměrem 0,5÷5 l/min pro každý vývod | bez adaptérů | 3105 | 3757.05 | a | ks | 8009902200985
R553MY004 | R553M | 1"x18 /4 | Rozdělovač s vestavěnou regulací a průtokoměrem 0,5÷5 l/min pro každý vývod | bez adaptérů | 4142 | 5011.82 | a | ks | 8009902200824
R553MY005 | R553M | 1"x18 /5 | Rozdělovač s vestavěnou regulací a průtokoměrem 0,5÷5 l/min pro každý vývod | bez adaptérů | 5176 | 6262.96 | a | ks | 8009902200831
R553MY006 | R553M | 1"x18 /6 | Rozdělovač s vestavěnou regulací a průtokoměrem 0,5÷5 l/min pro každý vývod | bez adaptérů | 6208 | 7511.68 | a | ks | 8009902200848
R553MY007 | R553M | 1"x18 /7 | Rozdělovač s vestavěnou regulací a průtokoměrem 0,5÷5 l/min pro každý vývod | bez adaptérů | 7247 | 8768.87 | a | ks | 8009902200855
R553MY008 | R553M | 1"x18 /8 | Rozdělovač s vestavěnou regulací a průtokoměrem 0,5÷5 l/min pro každý vývod | bez adaptérů | 8279 | 10017.59 | a | ks | 8009902198541
R553MY009 | R553M | 1"x18 /9 | Rozdělovač s vestavěnou regulací a průtokoměrem 0,5÷5 l/min pro každý vývod | bez adaptérů | 9313 | 11268.73 | a | ks | 8009902198558
R553MY010 | R553M | 1"x18 /10 | Rozdělovač s vestavěnou regulací a průtokoměrem 0,5÷5 l/min pro každý vývod | bez adaptérů | 10347 | 12519.87 | a | ks | 8009902198565
R553MY011 | R553M | 1"x18 /11 | Rozdělovač s vestavěnou regulací a průtokoměrem 0,5÷5 l/min pro každý vývod | bez adaptérů | 11382 | 13772.22 | a | ks | 8009902202439
R553MY012 | R553M | 1"x18 /12 | Rozdělovač s vestavěnou regulací a průtokoměrem 0,5÷5 l/min pro každý vývod | bez adaptérů | 12415 | 15022.15 | a | ks | 8009902202446
R553MY042 | R553M | 1" x3/4"E /2 | Rozdělovač s vestavěnou regulací a průtokoměrem 0,5÷5 l/min pro každý vývod | bez adaptérů | 2785 | 3369.85 | a | ks | 8009902214654
R553MY043 | R553M | 1" x3/4"E /3 | Rozdělovač s vestavěnou regulací a průtokoměrem 0,5÷5 l/min pro každý vývod | bez adaptérů | 4176 | 5052.96 | a | ks | 8009902214661
R553MY044 | R553M | 1" x3/4"E /4 | Rozdělovač s vestavěnou regulací a průtokoměrem 0,5÷5 l/min pro každý vývod | bez adaptérů | 5568 | 6737.28 | a | ks | 8009902214678
R553MY045 | R553M | 1" x3/4"E /5 | Rozdělovač s vestavěnou regulací a průtokoměrem 0,5÷5 l/min pro každý vývod | bez adaptérů | 6959 | 8420.39 | a | ks | 8009902214685
R553MY046 | R553M | 1" x3/4"E /6 | Rozdělovač s vestavěnou regulací a průtokoměrem 0,5÷5 l/min pro každý vývod | bez adaptérů | 8347 | 10099.87 | a | ks | 8009902214692
R553MY047 | R553M | 1" x3/4"E /7 | Rozdělovač s vestavěnou regulací a průtokoměrem 0,5÷5 l/min pro každý vývod | bez adaptérů | 9743 | 11789.03 | a | ks | 8009902214708
R553MY048 | R553M | 1" x3/4"E /8 | Rozdělovač s vestavěnou regulací a průtokoměrem 0,5÷5 l/min pro každý vývod | bez adaptérů | 11130 | 13467.3 | a | ks | 8009902214715
R553MY049 | R553M | 1" x3/4"E /9 | Rozdělovač s vestavěnou regulací a průtokoměrem 0,5÷5 l/min pro každý vývod | bez adaptérů | 12521 | 15150.41 | a | ks | 8009902214722
R553MY050 | R553M | 1" x3/4"E /10 | Rozdělovač s vestavěnou regulací a průtokoměrem 0,5÷5 l/min pro každý vývod | bez adaptérů | 13912 | 16833.52 | a | ks | 8009902214739
R553MY051 | R553M | 1" x3/4"E /11 | Rozdělovač s vestavěnou regulací a průtokoměrem 0,5÷5 l/min pro každý vývod | bez adaptérů | 15302 | 18515.42 | a | ks | 8009902214746
R553MY052 | R553M | 1" x3/4"E /12 | Rozdělovač s vestavěnou regulací a průtokoměrem 0,5÷5 l/min pro každý vývod | bez adaptérů | 16693 | 20198.53 | a | ks | 8009902214753
R553SY002 | R553S | 1" x18/2 | Rozdělovač s vestavěnou regulací pro každý vývod, bez adaptérů |  | 1062 | 1285.02 | a | ks | 8009902047863
R553SY003 | R553S | 1" x18/3 | Rozdělovač s vestavěnou regulací pro každý vývod, bez adaptérů |  | 1578 | 1909.38 | a | ks | 8009902037208
R553SY004 | R553S | 1" x18/4 | Rozdělovač s vestavěnou regulací pro každý vývod, bez adaptérů |  | 1793 | 2169.53 | a | ks | 8009902037215
R553SY005 | R553S | 1" x18/5 | Rozdělovač s vestavěnou regulací pro každý vývod, bez adaptérů |  | 2200 | 2662 | a | ks | 8009902037222
R553SY006 | R553S | 1" x18/6 | Rozdělovač s vestavěnou regulací pro každý vývod, bez adaptérů |  | 2665 | 3224.65 | a | ks | 8009902037239
R553SY007 | R553S | 1" x18/7 | Rozdělovač s vestavěnou regulací pro každý vývod, bez adaptérů |  | 3162 | 3826.02 | a | ks | 8009902037246
R553SY008 | R553S | 1" x18/8 | Rozdělovač s vestavěnou regulací pro každý vývod, bez adaptérů |  | 3624 | 4385.04 | a | ks | 8009902037253
R553SY009 | R553S | 1" x18/9 | Rozdělovač s vestavěnou regulací pro každý vývod, bez adaptérů |  | 4067 | 4921.07 | a | ks | 8009902047900
R553SY010 | R553S | 1" x18/10 | Rozdělovač s vestavěnou regulací pro každý vývod, bez adaptérů |  | 4393 | 5315.53 | a | ks | 8009902047924
R553SY011 | R553S | 1" x18/11 | Rozdělovač s vestavěnou regulací pro každý vývod, bez adaptérů |  | 5142 | 6221.82 | a | ks | 8009902068165
R553SY012 | R553S | 1''x18 /12 | Rozdělovač s vestavěnou regulací pro každý vývod, bez adaptérů |  | 5640 | 6824.4 | a | ks | 8009902068189
R553SY022 | R553S | 1 1/4"x18/2 | Rozdělovač s vestavěnou regulací pro každý vývod, bez adaptérů |  | 1243 | 1504.03 | a | ks | 8009902047887
R553SY023 | R553S | 1 1/4"x18/3 | Rozdělovač s vestavěnou regulací pro každý vývod, bez adaptérů |  | 1897 | 2295.37 | a | ks | 8009902037260
R553SY024 | R553S | 1 1/4"x18/4 | Rozdělovač s vestavěnou regulací pro každý vývod, bez adaptérů |  | 2579 | 3120.59 | a | ks | 8009902037277
R553SY025 | R553S | 1 1/4"x18/5 | Rozdělovač s vestavěnou regulací pro každý vývod, bez adaptérů |  | 3243 | 3924.03 | a | ks | 8009902037284
R553SY026 | R553S | 1 1/4"x18/6 | Rozdělovač s vestavěnou regulací pro každý vývod, bez adaptérů |  | 3887 | 4703.27 | a | ks | 8009902037291
R553SY027 | R553S | 1 1/4"x18/7 | Rozdělovač s vestavěnou regulací pro každý vývod, bez adaptérů |  | 4628 | 5599.88 | a | ks | 8009902037307
R553SY028 | R553S | 1 1/4"x18/8 | Rozdělovač s vestavěnou regulací pro každý vývod, bez adaptérů |  | 5281 | 6390.01 | a | ks | 8009902037314
R553SY029 | R553S | 1 1/4"x18/9 | Rozdělovač s vestavěnou regulací pro každý vývod, bez adaptérů |  | 5934 | 7180.14 | a | ks | 8009902047917
R553SY030 | R553S | 1 1/4"x18/10 | Rozdělovač s vestavěnou regulací pro každý vývod, bez adaptérů |  | 6665 | 8064.65 | a | ks | 8009902047931
R553SY031 | R553S | 1 1/4"x18/11 | Rozdělovač s vestavěnou regulací pro každý vývod, bez adaptérů |  | 7657 | 9264.97 | a | ks | 8009902068264
R553SY032 | R553S | 1''1/4x18 /12 | Rozdělovač s vestavěnou regulací pro každý vývod, bez adaptérů |  | 8610 | 10418.1 | a | ks | 8009902068288
R553SY042 | R553S | 1" x3/4"E /2 | Rozdělovač s vestavěnou regulací pro každý vývod, bez adaptérů |  | 1209 | 1462.89 | a | ks | 8009902067748
R553SY043 | R553S | 1" x3/4"E /3 | Rozdělovač s vestavěnou regulací pro každý vývod, bez adaptérů |  | 1771 | 2142.91 | a | ks | 8009902067755
R553SY044 | R553S | 1" x3/4"E /4 | Rozdělovač s vestavěnou regulací pro každý vývod, bez adaptérů |  | 2410 | 2916.1 | a | ks | 8009902067762
R553SY045 | R553S | 1" x3/4"E /5 | Rozdělovač s vestavěnou regulací pro každý vývod, bez adaptérů |  | 2959 | 3580.39 | a | ks | 8009902067779
R553SY046 | R553S | 1" x3/4"E /6 | Rozdělovač s vestavěnou regulací pro každý vývod, bez adaptérů |  | 3585 | 4337.85 | a | ks | 8009902067786
R553SY047 | R553S | 1" x3/4"E /7 | Rozdělovač s vestavěnou regulací pro každý vývod, bez adaptérů |  | 4251 | 5143.71 | a | ks | 8009902067793
R553SY048 | R553S | 1" x3/4"E /8 | Rozdělovač s vestavěnou regulací pro každý vývod, bez adaptérů |  | 4872 | 5895.12 | a | ks | 8009902067809
R553SY049 | R553S | 1" x3/4"E /9 | Rozdělovač s vestavěnou regulací pro každý vývod, bez adaptérů |  | 5468 | 6616.28 | a | ks | 8009902067816
R553SY050 | R553S | 1" x3/4"E /10 | Rozdělovač s vestavěnou regulací pro každý vývod, bez adaptérů |  | 5907 | 7147.47 | a | ks | 8009902067823
R553VY002 | R553V | 1" x18/2 | Rozdělovač s vestavěným ventilem pro každý vývod, bez adaptérů |  | 1363 | 1649.23 | a | ks | 8009902047870
R553VY003 | R553V | 1" x18/3 | Rozdělovač s vestavěným ventilem pro každý vývod, bez adaptérů |  | 2043 | 2472.03 | a | ks | 8009902045906
R553VY004 | R553V | 1" x18/4 | Rozdělovač s vestavěným ventilem pro každý vývod, bez adaptérů |  | 2724 | 3296.04 | a | ks | 8009902045913
R553VY005 | R553V | 1" x18/5 | Rozdělovač s vestavěným ventilem pro každý vývod, bez adaptérů |  | 3402 | 4116.42 | a | ks | 8009902045920
R553VY006 | R553V | 1" x18/6 | Rozdělovač s vestavěným ventilem pro každý vývod, bez adaptérů |  | 4086 | 4944.06 | a | ks | 8009902045937
R553VY007 | R553V | 1" x18/7 | Rozdělovač s vestavěným ventilem pro každý vývod, bez adaptérů |  | 4763 | 5763.23 | a | ks | 8009902045951
R553VY008 | R553V | 1" x18/8 | Rozdělovač s vestavěným ventilem pro každý vývod, bez adaptérů |  | 5442 | 6584.82 | a | ks | 8009902045975
R553VY009 | R553V | 1" x18/9 | Rozdělovač s vestavěným ventilem pro každý vývod, bez adaptérů |  | 6122 | 7407.62 | a | ks | 8009902045982
R553VY010 | R553V | 1" x18/10 | Rozdělovač s vestavěným ventilem pro každý vývod, bez adaptérů |  | 6799 | 8226.79 | a | ks | 8009902068301
R553VY011 | R553V | 1" x18/11 | Rozdělovač s vestavěným ventilem pro každý vývod, bez adaptérů |  | 7484 | 9055.64 | a | ks | 8009902068325
R553VY012 | R553V | 1''x18 /12 | Rozdělovač s vestavěným ventilem pro každý vývod, bez adaptérů |  | 8160 | 9873.6 | a | ks | 8009902068349
R553VY022 | R553V | 1 1/4"x18/2 | Rozdělovač s vestavěným ventilem pro každý vývod, bez adaptérů |  | 1610 | 1948.1 | a | ks | 8009902047894
R553VY023 | R553V | 1 1/4"x18/3 | Rozdělovač s vestavěným ventilem pro každý vývod, bez adaptérů |  | 2407 | 2912.47 | a | ks | 8009902068363
R553VY024 | R553V | 1 1/4"x18/4 | Rozdělovač s vestavěným ventilem pro každý vývod, bez adaptérů |  | 3202 | 3874.42 | a | ks | 8009902068387
R553VY025 | R553V | 1 1/4"x18/5 | Rozdělovač s vestavěným ventilem pro každý vývod, bez adaptérů |  | 4009 | 4850.89 | a | ks | 8009902068400
R553VY026 | R553V | 1 1/4"x18/6 | Rozdělovač s vestavěným ventilem pro každý vývod, bez adaptérů |  | 4807 | 5816.47 | a | ks | 8009902045944
R553VY027 | R553V | 1 1/4"x18/7 | Rozdělovač s vestavěným ventilem pro každý vývod, bez adaptérů |  | 5718 | 6918.78 | a | ks | 8009902045968
R553VY028 | R553V | 1 1/4"x18/8 | Rozdělovač s vestavěným ventilem pro každý vývod, bez adaptérů |  | 6534 | 7906.14 | a | ks | 8009902068424
R553VY029 | R553V | 1 1/4"x18/9 | Rozdělovač s vestavěným ventilem pro každý vývod, bez adaptérů |  | 7350 | 8893.5 | a | ks | 8009902045999
R553VY030 | R553V | 1 1/4"x18/10 | Rozdělovač s vestavěným ventilem pro každý vývod, bez adaptérů |  | 8245 | 9976.45 | a | ks | 8009902068448
R553VY031 | R553V | 1 1/4"x18/11 | Rozdělovač s vestavěným ventilem pro každý vývod, bez adaptérů |  | 9070 | 10974.7 | a | ks | 8009902068462
R553VY032 | R553V | 1''1/4x18 /12 | Rozdělovač s vestavěným ventilem pro každý vývod, bez adaptérů |  | 9894 | 11971.74 | a | ks | 8009902068486
R553VY042 | R553V | 1" x3/4"E /2 | Rozdělovač s vestavěným ventilem pro každý vývod, bez adaptérů |  | 1531 | 1852.51 | a | ks | 8009902067922
R553VY043 | R553V | 1" x3/4"E /3 | Rozdělovač s vestavěným ventilem pro každý vývod, bez adaptérů |  | 2268 | 2744.28 | a | ks | 8009902067946
R553VY044 | R553V | 1" x3/4"E /4 | Rozdělovač s vestavěným ventilem pro každý vývod, bez adaptérů |  | 3026 | 3661.46 | a | ks | 8009902067960
R553VY045 | R553V | 1" x3/4"E /5 | Rozdělovač s vestavěným ventilem pro každý vývod, bez adaptérů |  | 3780 | 4573.8 | a | ks | 8009902067984
R553VY046 | R553V | 1" x3/4"E /6 | Rozdělovač s vestavěným ventilem pro každý vývod, bez adaptérů |  | 4540 | 5493.4 | a | ks | 8009902068004
R553VY047 | R553V | 1" x3/4"E /7 | Rozdělovač s vestavěným ventilem pro každý vývod, bez adaptérů |  | 5294 | 6405.74 | a | ks | 8009902068028
R553VY048 | R553V | 1" x3/4"E /8 | Rozdělovač s vestavěným ventilem pro každý vývod, bez adaptérů |  | 6045 | 7314.45 | a | ks | 8009902068042
R553VY049 | R553V | 1" x3/4"E /9 | Rozdělovač s vestavěným ventilem pro každý vývod, bez adaptérů |  | 6802 | 8230.42 | a | ks | 8009902068066
R553VY050 | R553V | 1" x3/4"E /10 | Rozdělovač s vestavěným ventilem pro každý vývod, bez adaptérů |  | 7554 | 9140.34 | a | ks | 8009902068080
R553VY051 | R553V | 1" x 3/4"E / 11 | Mosazný rozdělovač s integrovaným ventilem pro každý vývod, s adaptérovými vývody ø18 nebo Euroconus, rozteč 50 mm. |  | 7895 | 9552.95 | a | ks | 8009902273859
R553VY052 | R553V | 1" x 3/4"E / 12 | Mosazný rozdělovač s integrovaným ventilem pro každý vývod, s adaptérovými vývody ø18 nebo Euroconus, rozteč 50 mm. |  | 8583 | 10385.43 | a | ks | 8009902276515
R553WY001 | R553W-2 | 1" | Set izolace pro R553F 1" - 12 vývodů |  | 1997 | 2416.37 | a | ks | 8009902247836
R553WY002 | R553W | 1" | Set izolace pro R554D 1" na rozd R553F |  | 1667 | 2017.07 | a | ks | 8009902247843
R553WY003 | R553W-2 | 1" | Set izolace pro R553D 1" - 12 vývodů |  | 1997 | 2416.37 | a | ks | 8009902247850
R553WY004 | R553W | 1" | Set izolace pro R554D 1" na rozd R553D |  | 1667 | 2017.07 | a | ks | 8009902247867
R553WY005 | R553W-2 | 1 1/4" | Set izolace pro R53xx 1 1/4" - 12 vývodů |  | 1998 | 2417.58 | a | ks | 8009902247874
R553WY006 | R553W | 1 1/4" | Set izolace pro R554D 1 1/4" na rozd R553F |  | 1787 | 2162.27 | a | ks | 8009902247881
R553WY007 | R553W-2 | 1 1/4" | Set izolace pro R553D 1 1/4" - 12 vývodů |  | 1998 | 2417.58 | a | ks | 8009902247898
R553WY008 | R553W | 1 1/4" | Set izolace pro R554D 1 1/4" na rozd R553D |  | 1787 | 2162.27 | a | ks | 8009902247904
R553WY012 | R553W | 1" | Set izolace pro R269T 1" na rozd R553F |  | 1616 | 1955.36 | a | ks | 8009902274429
R553WY014 | R553W | 1" | Set izolace pro R269T 1" na rozd R553D |  | 1694 | 2049.74 | a | ks | 8009902277376
R553WY016 | R553W | 1 1/4" | Set izolace pro R269T 1 1/4" na rozd R553F |  | 1694 | 2049.74 | a | ks | 8009902292195
R553WY018 | R553W | 1 1/4" | Set izolace pro R269T 1 1/4" na rozd R553D |  | 1694 | 2049.74 | a | ks | 8009902300371
R553ZY002 | R553DZ | 1" x18/2 | Sestava: rozdělovač-sběrač, s regulačními armaturami, nízký držák, bez adaptérů |  | 2514 | 3041.94 | a | ks | 8009902269432
R553ZY003 | R553DZ | 1" x18/3 | Sestava: rozdělovač-sběrač, s regulačními armaturami, nízký držák, bez adaptérů |  | 3709 | 4487.89 | a | ks | 8009902269449
R553ZY004 | R553DZ | 1" x18/4 | Sestava: rozdělovač-sběrač, s regulačními armaturami, nízký držák, bez adaptérů |  | 4675 | 5656.75 | a | ks | 8009902269494
R553ZY005 | R553DZ | 1" x18/5 | Sestava: rozdělovač-sběrač, s regulačními armaturami, nízký držák, bez adaptérů |  | 5693 | 6888.53 | a | ks | 8009902269500
R553ZY006 | R553DZ | 1" x18/6 | Sestava: rozdělovač-sběrač, s regulačními armaturami, nízký držák, bez adaptérů |  | 6634 | 8027.14 | a | ks | 8009902269517
R553ZY007 | R553DZ | 1" x18/7 | Sestava: rozdělovač-sběrač, s regulačními armaturami, nízký držák, bez adaptérů |  | 7604 | 9200.84 | a | ks | 8009902269524
R553ZY008 | R553DZ | 1" x18/8 | Sestava: rozdělovač-sběrač, s regulačními armaturami, nízký držák, bez adaptérů |  | 8587 | 10390.27 | a | ks | 8009902269531
R553ZY009 | R553DZ | 1" x18/9 | Sestava: rozdělovač-sběrač, s regulačními armaturami, nízký držák, bez adaptérů |  | 9559 | 11566.39 | a | ks | 8009902269548
R553ZY010 | R553DZ | 1" x18/10 | Sestava: rozdělovač-sběrač, s regulačními armaturami, nízký držák, bez adaptérů |  | 10523 | 12732.83 | a | ks | 8009902269555
R553ZY011 | R553DZ | 1" x18/11 | Sestava: rozdělovač-sběrač, s regulačními armaturami, nízký držák, bez adaptérů |  | 11726 | 14188.46 | a | ks | 8009902269562
R553ZY012 | R553DZ | 1" x18/12 | Sestava: rozdělovač-sběrač, s regulačními armaturami, nízký držák, bez adaptérů |  | 12663 | 15322.23 | a | ks | 8009902269579
R553ZY022 | R553DZ | 1 1/4"x18/2 | Sestava: rozdělovač-sběrač, s regulačními armaturami, nízký držák, bez adaptérů |  | 2787 | 3372.27 | a | ks | 8009902296421
R553ZY023 | R553DZ | 1 1/4"x18/3 | Sestava: rozdělovač-sběrač, s regulačními armaturami, nízký držák, bez adaptérů |  | 4071 | 4925.91 | a | ks | 8009902296438
R553ZY024 | R553DZ | 1 1/4"x18/4 | Sestava: rozdělovač-sběrač, s regulačními armaturami, nízký držák, bez adaptérů |  | 5168 | 6253.28 | a | ks | 8009902296445
R553ZY025 | R553DZ | 1 1/4"x18/5 | Sestava: rozdělovač-sběrač, s regulačními armaturami, nízký držák, bez adaptérů |  | 6357 | 7691.97 | a | ks | 8009902296452
R553ZY026 | R553DZ | 1 1/4"x18/6 | Sestava: rozdělovač-sběrač, s regulačními armaturami, nízký držák, bez adaptérů |  | 7486 | 9058.06 | a | ks | 8009902296469
R553ZY027 | R553DZ | 1 1/4"x18/7 | Sestava: rozdělovač-sběrač, s regulačními armaturami, nízký držák, bez adaptérů |  | 8614 | 10422.94 | a | ks | 8009902296568
R553ZY028 | R553DZ | 1 1/4"x18/8 | Sestava: rozdělovač-sběrač, s regulačními armaturami, nízký držák, bez adaptérů |  | 9752 | 11799.92 | a | ks | 8009902296636
R553ZY029 | R553DZ | 1 1/4"x18/9 | Sestava: rozdělovač-sběrač, s regulačními armaturami, nízký držák, bez adaptérů |  | 10927 | 13221.67 | a | ks | 8009902296643
R553ZY030 | R553DZ | 1 1/4"x18/10 | Sestava: rozdělovač-sběrač, s regulačními armaturami, nízký držák, bez adaptérů |  | 12128 | 14674.88 | a | ks | 8009902296681
R553ZY031 | R553DZ | 1 1/4"x18/11 | Sestava: rozdělovač-sběrač, s regulačními armaturami, nízký držák, bez adaptérů |  | 13430 | 16250.3 | a | ks | 8009902296698
R553ZY032 | R553DZ | 1 1/4"x18/12 | Sestava: rozdělovač-sběrač, s regulačními armaturami, nízký držák, bez adaptérů |  | 14642 | 17716.82 | a | ks | 8009902296704
R553ZY042 | R553DZ | 1" x3/4"E /2 | Sestava: rozdělovač-sběrač, s regulačními armaturami, nízký držák, bez adaptérů |  | 2515 | 3043.15 | a | ks | 8009902296711
R553ZY043 | R553DZ | 1" x3/4"E /3 | Sestava: rozdělovač-sběrač, s regulačními armaturami, nízký držák, bez adaptérů |  | 3709 | 4487.89 | a | ks | 8009902296728
R553ZY044 | R553DZ | 1" x3/4"E /4 | Sestava: rozdělovač-sběrač, s regulačními armaturami, nízký držák, bez adaptérů |  | 4674 | 5655.54 | a | ks | 8009902296735
R553ZY045 | R553DZ | 1" x3/4"E /5 | Sestava: rozdělovač-sběrač, s regulačními armaturami, nízký držák, bez adaptérů |  | 5691 | 6886.11 | a | ks | 8009902296742
R553ZY046 | R553DZ | 1" x3/4"E /6 | Sestava: rozdělovač-sběrač, s regulačními armaturami, nízký držák, bez adaptérů |  | 6633 | 8025.93 | a | ks | 8009902296766
R553ZY047 | R553DZ | 1" x3/4"E /7 | Sestava: rozdělovač-sběrač, s regulačními armaturami, nízký držák, bez adaptérů |  | 7605 | 9202.05 | a | ks | 8009902296834
R553ZY048 | R553DZ | 1" x3/4"E /8 | Sestava: rozdělovač-sběrač, s regulačními armaturami, nízký držák, bez adaptérů |  | 8587 | 10390.27 | a | ks | 8009902296841
R553ZY049 | R553DZ | 1" x3/4"E /9 | Sestava: rozdělovač-sběrač, s regulačními armaturami, nízký držák, bez adaptérů |  | 9559 | 11566.39 | a | ks | 8009902296858
R553ZY050 | R553DZ | 1" x3/4"E /10 | Sestava: rozdělovač-sběrač, s regulačními armaturami, nízký držák, bez adaptérů |  | 10523 | 12732.83 | a | ks | 8009902296865
R553ZY051 | R553DZ | 1" x3/4"E /11 | Sestava: rozdělovač-sběrač, s regulačními armaturami, nízký držák, bez adaptérů |  | 11725 | 14187.25 | a | ks | 8009902296872
R553ZY052 | R553DZ | 1" x3/4"E /12 | Sestava: rozdělovač-sběrač, s regulačními armaturami, nízký držák, bez adaptérů |  | 12663 | 15322.23 | a | ks | 8009902296889
R554AY001 | R554A | 1" x 3/4" | Ukončení rozdělovače (R88+R608+vývod pro R147) |  | 932 | 1127.72 | a | ks | 8009902052577
R554BY004 | R554B | 3/4" | Ukončení rozdělovače (R591+R88+R608) |  | 867 | 1049.07 | a | ks | 8009902020415
R554BY005 | R554B | 1" | Ukončení rozdělovače (R591+R88+R608) |  | 866 | 1047.86 | a | ks | 8009902020439
R554BY006 | R554B | 1 1/4" | Ukončení rozdělovače (R591+R88+R608) |  | 903 | 1092.63 | a | ks | 8009902020453
R554CY004 | R554C | 3/4" | Ukončení rozdělovače (R591+R66A+R608) |  | 604 | 730.84 | a | ks | 8009902020477
R554CY005 | R554C | 1" | Ukončení rozdělovače (R591+R6A+R608) |  | 613 | 741.73 | a | ks | 8009902020491
R554CY006 | R554C | 1 1/4" | Ukončení rozdělovače (R591+R66A+R608) |  | 653 | 790.13 | a | ks | 8009902020514
R554DY005 | R554D | 1" | Sestava pro R553 (R88+R608+R540) s volným otvorem pro sondu |  | 1838 | 2223.98 | a | ks | 8009902020538
R554DY006 | R554D | 1 1/4" | Sestava pro R553 (R88+R608+R540) s volným otvorem pro sondu |  | 2041 | 2469.61 | a | ks | 8009902020552
R554EY001 | R554E | 1" | Pojišťovací sestava ke kotli s R225, R140 (0,3 MPa) a R608D | R140R 3Bary | 2800 | 3388 | a | ks | 8009902035891
R554FY001 | R554F | 1" | Pojišťovací sestava ke kotli s R225, R140 (0,3 MPa) | R140R 3Bary | 2349 | 2842.29 | a | ks | 8009902035938
R554FY002 | R554F | 1" | Pojišťovací sestava ke kotli bez R140 |  | 1983 | 2399.43 | a | ks | 8009902035914
R554IY004 | R554I | 3/4" | Ukončení rozdělovače - integrovaný auto.odvzduš. s vypouštěním |  | 666 | 805.86 | a | ks | 8009902058913
R554IY005 | R554I | 1" | Ukončení rozdělovače - integrovaný auto.odvzduš. s vypouštěním |  | 668 | 808.28 | a | ks | 8009902057183
R555Y004 | R555-2 | 3/4" x 3bary | Držák expanzní nádoby na zeď - vybavený. Pojistný ventil, automatický odvzušňovací ventil, automatický dvojitý zpětný ventil, manometr. |  | 2357 | 2851.97 | b | ks | 8009902318253
R557BY005 | R557B | 1" x 1/2" | Vstupní díl s jímkami pro sondy na rozdělovač R557 |  | 955 | 1155.55 | a | ks | 8009902054588
R557DY005 | R557D | 1"x1"x1" | Vstupní díl pro rozdělovač R557 |  | 739 | 894.19 | a | ks | 8009902046088
R557FMKTY04CZ | R557FMKT-W | 1"x18/4 | Směšovací rozdělovač s průtokoměry pro podlahové vytápění do nízkoteplotních systémů - kompletní sestava, třícestný ventil R279, motor K275 | YONOS 25/6 | 29042 | 35140.82 | a | ks | 8009902918446
R557FMKTY05CZ | R557FMKT-W | 1"x18/5 | Směšovací rozdělovač s průtokoměry pro podlahové vytápění do nízkoteplotních systémů - kompletní sestava, třícestný ventil R279, motor K275 | YONOS 25/6 | 30114 | 36437.94 | a | ks | 8009902918453
R557FMKTY06CZ | R557FMKT-W | 1"x18/6 | Směšovací rozdělovač s průtokoměry pro podlahové vytápění do nízkoteplotních systémů - kompletní sestava, třícestný ventil R279, motor K275 | YONOS 25/6 | 31226 | 37783.46 | a | ks | 8009902918460
R557FMKTY07CZ | R557FMKT-W | 1"x18/7 | Směšovací rozdělovač s průtokoměry pro podlahové vytápění do nízkoteplotních systémů - kompletní sestava, třícestný ventil R279, motor K275 | YONOS 25/6 | 32883 | 39788.43 | a | ks | 8009902918477
R557FMKTY08CZ | R557FMKT-W | 1"x18/8 | Směšovací rozdělovač s průtokoměry pro podlahové vytápění do nízkoteplotních systémů - kompletní sestava, třícestný ventil R279, motor K275 | YONOS 25/6 | 34057 | 41208.97 | a | ks | 8009902918484
R557FMKTY09CZ | R557FMKT-W | 1"x18/9 | Směšovací rozdělovač s průtokoměry pro podlahové vytápění do nízkoteplotních systémů - kompletní sestava, třícestný ventil R279, motor K275 | YONOS 25/6 | 35111 | 42484.31 | a | ks | 8009902918491
R557FMKTY10CZ | R557FMKT-W | 1"x18/10 | Směšovací rozdělovač s průtokoměry pro podlahové vytápění do nízkoteplotních systémů - kompletní sestava, třícestný ventil R279, motor K275 | YONOS 25/6 | 36402 | 44046.42 | a | ks | 8009902918507
R557FMKTY11CZ | R557FMKT-W | 1"x18/11 | Směšovací rozdělovač s průtokoměry pro podlahové vytápění do nízkoteplotních systémů - kompletní sestava, třícestný ventil R279, motor K275 | YONOS 25/6 | 38630 | 46742.3 | a | ks | 8009902918514
R557FMKTY12CZ | R557FMKT-W | 1"x18/12 | Směšovací rozdělovač s průtokoměry pro podlahové vytápění do nízkoteplotních systémů - kompletní sestava, třícestný ventil R279, motor K275 | YONOS 25/6 | 39996 | 48395.16 | a | ks | 8009902918521
R557FMKTY24CZ | R557FMKT | 1"x18/4 | Směšovací rozdělovač s průtokoměry pro podlahové vytápění do nízkoteplotních systémů - sestava, třícestný ventil R279, bez motoru a čerpadla |  | 12864 | 15565.44 | a | ks | 8594185793557
R557FMKTY25CZ | R557FMKT | 1"x18/5 | Směšovací rozdělovač s průtokoměry pro podlahové vytápění do nízkoteplotních systémů - sestava, třícestný ventil R279, bez motoru a čerpadla |  | 13836 | 16741.56 | a | ks | 8594185793564
R557FMKTY26CZ | R557FMKT | 1"x18/6 | Směšovací rozdělovač s průtokoměry pro podlahové vytápění do nízkoteplotních systémů - sestava, třícestný ventil R279, bez motoru a čerpadla |  | 14897 | 18025.37 | a | ks | 8594185793571
R557FMKTY27CZ | R557FMKT | 1"x18/7 | Směšovací rozdělovač s průtokoměry pro podlahové vytápění do nízkoteplotních systémů - sestava, třícestný ventil R279, bez motoru a čerpadla |  | 16477 | 19937.17 | a | ks | 8594185793588
R557FMKTY28CZ | R557FMKT | 1"x18/8 | Směšovací rozdělovač s průtokoměry pro podlahové vytápění do nízkoteplotních systémů - sestava, třícestný ventil R279, bez motoru a čerpadla |  | 17611 | 21309.31 | a | ks | 8594185793595
R557FMKTY29CZ | R557FMKT | 1"x18/9 | Směšovací rozdělovač s průtokoměry pro podlahové vytápění do nízkoteplotních systémů - sestava, třícestný ventil R279, bez motoru a čerpadla |  | 18695 | 22620.95 | a | ks | 8594185793601
R557FMKTY30CZ | R557FMKT | 1"x18/10 | Směšovací rozdělovač s průtokoměry pro podlahové vytápění do nízkoteplotních systémů - sestava, třícestný ventil R279, bez motoru a čerpadla |  | 19943 | 24131.03 | a | ks | 8594185793618
R557FMKTY31CZ | R557FMKT | 1"x18/11 | Směšovací rozdělovač s průtokoměry pro podlahové vytápění do nízkoteplotních systémů - sestava, třícestný ventil R279, bez motoru a čerpadla |  | 22134 | 26782.14 | a | ks | 8594185793625
R557FMKTY32CZ | R557FMKT | 1"x18/12 | Směšovací rozdělovač s průtokoměry pro podlahové vytápění do nízkoteplotních systémů - sestava, třícestný ventil R279, bez motoru a čerpadla |  | 23409 | 28324.89 | a | ks | 8594185793632
R557FMNY02 | R557FMN-W | 1"x3/4E/2 | Směšovací rozdělovač pro podlahové vytápění do nízkoteplotních systémů - inox rozdělovač, včetně čerpadla, bez motoru M30x1,5, průtokoměry 0,5 - 5l/min, bez adaptérů |  | 18709 | 22637.89 | a | ks
R557FMNY03 | R557FMN-W | 1"x3/4E/3 | Směšovací rozdělovač pro podlahové vytápění do nízkoteplotních systémů - inox rozdělovač, včetně čerpadla, bez motoru M30x1,5, průtokoměry 0,5 - 5l/min, bez adaptérů |  | 19894 | 24071.74 | a | ks
R557FMNY04 | R557FMN-W | 1"x3/4E/4 | Směšovací rozdělovač pro podlahové vytápění do nízkoteplotních systémů - inox rozdělovač, včetně čerpadla, bez motoru M30x1,5, průtokoměry 0,5 - 5l/min, bez adaptérů |  | 20767 | 25128.07 | a | ks
R557FMNY05 | R557FMN-W | 1"x3/4E/5 | Směšovací rozdělovač pro podlahové vytápění do nízkoteplotních systémů - inox rozdělovač, včetně čerpadla, bez motoru M30x1,5, průtokoměry 0,5 - 5l/min, bez adaptérů |  | 21783 | 26357.43 | a | ks
R557FMNY06 | R557FMN-W | 1"x3/4E/6 | Směšovací rozdělovač pro podlahové vytápění do nízkoteplotních systémů - inox rozdělovač, včetně čerpadla, bez motoru M30x1,5, průtokoměry 0,5 - 5l/min, bez adaptérů |  | 22678 | 27440.38 | a | ks
R557FMNY07 | R557FMN-W | 1"x3/4E/7 | Směšovací rozdělovač pro podlahové vytápění do nízkoteplotních systémů - inox rozdělovač, včetně čerpadla, bez motoru M30x1,5, průtokoměry 0,5 - 5l/min, bez adaptérů |  | 23443 | 28366.03 | a | ks
R557FMNY08 | R557FMN-W | 1"x3/4E/8 | Směšovací rozdělovač pro podlahové vytápění do nízkoteplotních systémů - inox rozdělovač, včetně čerpadla, bez motoru M30x1,5, průtokoměry 0,5 - 5l/min, bez adaptérů |  | 24405 | 29530.05 | a | ks
R557FMNY09 | R557FMN-W | 1"x3/4E/9 | Směšovací rozdělovač pro podlahové vytápění do nízkoteplotních systémů - inox rozdělovač, včetně čerpadla, bez motoru M30x1,5, průtokoměry 0,5 - 5l/min, bez adaptérů |  | 24958 | 30199.18 | a | ks
R557FMNY10 | R557FMN-W | 1"x3/4E/10 | Směšovací rozdělovač pro podlahové vytápění do nízkoteplotních systémů - inox rozdělovač, včetně čerpadla, bez motoru M30x1,5, průtokoměry 0,5 - 5l/min, bez adaptérů |  | 25548 | 30913.08 | a | ks
R557FMNY11 | R557FMN-W | 1"x3/4E/11 | Směšovací rozdělovač pro podlahové vytápění do nízkoteplotních systémů - inox rozdělovač, včetně čerpadla, bez motoru M30x1,5, průtokoměry 0,5 - 5l/min, bez adaptérů |  | 27274 | 33001.54 | a | ks
R557FMNY12 | R557FMN-W | 1"x3/4E/12 | Směšovací rozdělovač pro podlahové vytápění do nízkoteplotních systémů - inox rozdělovač, včetně čerpadla, bez motoru M30x1,5, průtokoměry 0,5 - 5l/min, bez adaptérů |  | 27988 | 33865.48 | a | ks
R557FMSY152CZ | R557FMS-W | 1"x18/2 | Směšovací rozdělovač s průtokoměry pro podlahové vytápění do nízkoteplotních systémů - ventil R298 bez motoru | YONOS 25/6 | 17529 | 21210.09 | a | ks
R557FMSY153CZ | R557FMS-W | 1"x18/3 | Směšovací rozdělovač s průtokoměry pro podlahové vytápění do nízkoteplotních systémů - ventil R298 bez motoru | YONOS 25/6 | 18585 | 22487.85 | a | ks
R557FMSY154CZ | R557FMS-W | 1"x18/4 | Směšovací rozdělovač s průtokoměry pro podlahové vytápění do nízkoteplotních systémů - ventil R298 bez motoru | YONOS 25/6 | 19640 | 23764.4 | a | ks
R557FMSY155CZ | R557FMS-W | 1"x18/5 | Směšovací rozdělovač s průtokoměry pro podlahové vytápění do nízkoteplotních systémů - ventil R298 bez motoru | YONOS 25/6 | 20586 | 24909.06 | a | ks
R557FMSY156CZ | R557FMS-W | 1"x18/6 | Směšovací rozdělovač s průtokoměry pro podlahové vytápění do nízkoteplotních systémů - ventil R298 bez motoru | YONOS 25/6 | 21620 | 26160.2 | a | ks
R557FMSY157CZ | R557FMS-W | 1"x18/7 | Směšovací rozdělovač s průtokoměry pro podlahové vytápění do nízkoteplotních systémů - ventil R298 bez motoru | YONOS 25/6 | 23161 | 28024.81 | a | ks
R557FMSY158CZ | R557FMS-W | 1"x18/8 | Směšovací rozdělovač s průtokoměry pro podlahové vytápění do nízkoteplotních systémů - ventil R298 bez motoru | YONOS 25/6 | 24267 | 29363.07 | a | ks
R557FMSY159CZ | R557FMS-W | 1"x18/9 | Směšovací rozdělovač s průtokoměry pro podlahové vytápění do nízkoteplotních systémů - ventil R298 bez motoru | YONOS 25/6 | 25321 | 30638.41 | a | ks
R557FMSY160CZ | R557FMS-W | 1"x18/10 | Směšovací rozdělovač s průtokoměry pro podlahové vytápění do nízkoteplotních systémů - ventil R298 bez motoru | YONOS 25/6 | 26538 | 32110.98 | a | ks
R557FMSY161CZ | R557FMS-W | 1"x18/11 | Směšovací rozdělovač s průtokoměry pro podlahové vytápění do nízkoteplotních systémů - ventil R298 bez motoru | YONOS 25/6 | 28674 | 34695.54 | a | ks
R557FMSY162CZ | R557FMS-W | 1"x18/12 | Směšovací rozdělovač s průtokoměry pro podlahové vytápění do nízkoteplotních systémů - ventil R298 bez motoru | YONOS 25/6 | 29917 | 36199.57 | a | ks
R557FSY002 | R557FS | 1"x18/2 | Směšovací rozdělovač s průtokoměry pro podl. vytápění s vysokoteplotnímy zdroji, termostatická regulace, s R401TG a R14TG, bez adaptérů, bez čerpadla | pro elektronické čerpadlo | 10987 | 13294.27 | a | ks | 8009902914158
R557FSY003 | R557FS | 1"x18/3 | Směšovací rozdělovač s průtokoměry pro podl. vytápění s vysokoteplotnímy zdroji, termostatická regulace, s R401TG a R14TG, bez adaptérů, bez čerpadla | pro elektronické čerpadlo | 12199 | 14760.79 | a | ks | 8009902914165
R557FSY004 | R557FS | 1"x18/4 | Směšovací rozdělovač s průtokoměry pro podl. vytápění s vysokoteplotnímy zdroji, termostatická regulace, s R401TG a R14TG, bez adaptérů, bez čerpadla | pro elektronické čerpadlo | 13578 | 16429.38 | a | ks | 8009902914172
R557FSY005 | R557FS | 1"x18/5 | Směšovací rozdělovač s průtokoměry pro podl. vytápění s vysokoteplotnímy zdroji, termostatická regulace, s R401TG a R14TG, bez adaptérů, bez čerpadla | pro elektronické čerpadlo | 15005 | 18156.05 | a | ks | 8009902914189
R557FSY006 | R557FS | 1"x18/6 | Směšovací rozdělovač s průtokoměry pro podl. vytápění s vysokoteplotnímy zdroji, termostatická regulace, s R401TG a R14TG, bez adaptérů, bez čerpadla | pro elektronické čerpadlo | 16568 | 20047.28 | a | ks | 8009902914196
R557FSY007 | R557FS | 1"x18/7 | Směšovací rozdělovač s průtokoměry pro podl. vytápění s vysokoteplotnímy zdroji, termostatická regulace, s R401TG a R14TG, bez adaptérů, bez čerpadla | pro elektronické čerpadlo | 18290 | 22130.9 | a | ks | 8009902914202
R557FSY008 | R557FS | 1"x18/8 | Směšovací rozdělovač s průtokoměry pro podl. vytápění s vysokoteplotnímy zdroji, termostatická regulace, s R401TG a R14TG, bez adaptérů, bez čerpadla | pro elektronické čerpadlo | 19798 | 23955.58 | a | ks | 8009902914219
R557FSY009 | R557FS | 1"x18/9 | Směšovací rozdělovač s průtokoměry pro podl. vytápění s vysokoteplotnímy zdroji, termostatická regulace, s R401TG a R14TG, bez adaptérů, bez čerpadla | pro elektronické čerpadlo | 21194 | 25644.74 | a | ks | 8009902914226
R557FSY010 | R557FS | 1"x18/10 | Směšovací rozdělovač s průtokoměry pro podl. vytápění s vysokoteplotnímy zdroji, termostatická regulace, s R401TG a R14TG, bez adaptérů, bez čerpadla | pro elektronické čerpadlo | 22816 | 27607.36 | a | ks | 8009902914233
R557FSY011 | R557FS | 1"x18/11 | Směšovací rozdělovač s průtokoměry pro podl. vytápění s vysokoteplotnímy zdroji, termostatická regulace, s R401TG a R14TG, bez adaptérů, bez čerpadla | pro elektronické čerpadlo | 24347 | 29459.87 | a | ks | 8009902914240
R557FSY012 | R557FS | 1"x18/12 | Směšovací rozdělovač s průtokoměry pro podl. vytápění s vysokoteplotnímy zdroji, termostatická regulace, s R401TG a R14TG, bez adaptérů, bez čerpadla | pro elektronické čerpadlo | 25836 | 31261.56 | a | ks | 8009902914257
R557FSYW02 | R557FS-W | 1"x18/2 | Směšovací rozdělovač s průtokoměry pro podl. vytápění s vysokoteplotnímy zdroji, termostatická regulace, s R401TG a R14TG, s čerpadlem, bez adaptérů, | YONOS 25/6 | 18224 | 22051.04 | a | ks | 8009902914264
R557FSYW03 | R557FS-W | 1"x18/3 | Směšovací rozdělovač s průtokoměry pro podl. vytápění s vysokoteplotnímy zdroji, termostatická regulace, s R401TG a R14TG, s čerpadlem, bez adaptérů, | YONOS 25/6 | 19265 | 23310.65 | a | ks | 8009902914271
R557FSYW04 | R557FS-W | 1"x18/4 | Směšovací rozdělovač s průtokoměry pro podl. vytápění s vysokoteplotnímy zdroji, termostatická regulace, s R401TG a R14TG, s čerpadlem, bez adaptérů, | YONOS 25/6 | 20488 | 24790.48 | a | ks | 8009902914288
R557FSYW05 | R557FS-W | 1"x18/5 | Směšovací rozdělovač s průtokoměry pro podl. vytápění s vysokoteplotnímy zdroji, termostatická regulace, s R401TG a R14TG, s čerpadlem, bez adaptérů, | YONOS 25/6 | 21604 | 26140.84 | a | ks | 8009902914295
R557FSYW06 | R557FS-W | 1"x18/6 | Směšovací rozdělovač s průtokoměry pro podl. vytápění s vysokoteplotnímy zdroji, termostatická regulace, s R401TG a R14TG, s čerpadlem, bez adaptérů, | YONOS 25/6 | 23093 | 27942.53 | a | ks | 8009902914301
R557FSYW07 | R557FS-W | 1"x18/7 | Směšovací rozdělovač s průtokoměry pro podl. vytápění s vysokoteplotnímy zdroji, termostatická regulace, s R401TG a R14TG, s čerpadlem, bez adaptérů, | YONOS 25/6 | 24731 | 29924.51 | a | ks | 8009902914318
R557FSYW08 | R557FS-W | 1"x18/8 | Směšovací rozdělovač s průtokoměry pro podl. vytápění s vysokoteplotnímy zdroji, termostatická regulace, s R401TG a R14TG, s čerpadlem, bez adaptérů, | YONOS 25/6 | 26171 | 31666.91 | a | ks | 8009902914325
R557FSYW09 | R557FS-W | 1"x18/9 | Směšovací rozdělovač s průtokoměry pro podl. vytápění s vysokoteplotnímy zdroji, termostatická regulace, s R401TG a R14TG, s čerpadlem, bez adaptérů, | YONOS 25/6 | 27499 | 33273.79 | a | ks | 8009902914332
R557FSYW10 | R557FS-W | 1"x18/10 | Směšovací rozdělovač s průtokoměry pro podl. vytápění s vysokoteplotnímy zdroji, termostatická regulace, s R401TG a R14TG, s čerpadlem, bez adaptérů, | YONOS 25/6 | 29043 | 35142.03 | a | ks | 8009902914349
R557FSYW11 | R557FS-W | 1"x18/11 | Směšovací rozdělovač s průtokoměry pro podl. vytápění s vysokoteplotnímy zdroji, termostatická regulace, s R401TG a R14TG, s čerpadlem, bez adaptérů, | YONOS 25/6 | 30497 | 36901.37 | a | ks | 8009902914356
R557FSYW12 | R557FS-W | 1"x18/12 | Směšovací rozdělovač s průtokoměry pro podl. vytápění s vysokoteplotnímy zdroji, termostatická regulace, s R401TG a R14TG, s čerpadlem, bez adaptérů, | YONOS 25/6 | 31913 | 38614.73 | a | ks | 8009902914363
R557KY003 | R557K | 1" | Sada pro rozšíření běžného rozdělovače na směšovací verzi - bez čerpadla s R401, R14 a R462L |  | 7866 | 9517.86 | a | ks | 8009902346102
R557MKTY04CZ | R557MKT-W | 1"x18/4 | Směšovací rozdělovač pro podlahové vytápění do nízkoteplotních systémů - kompletní sestava, třícestný ventil R279, motor K275 | YONOS 25/6 | 27696 | 33512.16 | a | ks | 8009902918330
R557MKTY05CZ | R557MKT-W | 1"x18/5 | Směšovací rozdělovač pro podlahové vytápění do nízkoteplotních systémů - kompletní sestava, třícestný ventil R279, motor K275 | YONOS 25/6 | 28454 | 34429.34 | a | ks | 8009902918347
R557MKTY06CZ | R557MKT-W | 1"x18/6 | Směšovací rozdělovač pro podlahové vytápění do nízkoteplotních systémů - kompletní sestava, třícestný ventil R279, motor K275 | YONOS 25/6 | 29294 | 35445.74 | a | ks | 8009902918354
R557MKTY07CZ | R557MKT-W | 1"x18/7 | Směšovací rozdělovač pro podlahové vytápění do nízkoteplotních systémů - kompletní sestava, třícestný ventil R279, motor K275 | YONOS 25/6 | 30572 | 36992.12 | a | ks | 8009902918361
R557MKTY08CZ | R557MKT-W | 1"x18/8 | Směšovací rozdělovač pro podlahové vytápění do nízkoteplotních systémů - kompletní sestava, třícestný ventil R279, motor K275 | YONOS 25/6 | 31441 | 38043.61 | a | ks | 8009902918378
R557MKTY09CZ | R557MKT-W | 1"x18/9 | Směšovací rozdělovač pro podlahové vytápění do nízkoteplotních systémů - kompletní sestava, třícestný ventil R279, motor K275 | YONOS 25/6 | 32298 | 39080.58 | a | ks | 8009902918385
R557MKTY10CZ | R557MKT-W | 1"x18/10 | Směšovací rozdělovač pro podlahové vytápění do nízkoteplotních systémů - kompletní sestava, třícestný ventil R279, motor K275 | YONOS 25/6 | 33190 | 40159.9 | a | ks | 8009902918392
R557MKTY11CZ | R557MKT-W | 1"x18/11 | Směšovací rozdělovač pro podlahové vytápění do nízkoteplotních systémů - kompletní sestava, třícestný ventil R279, motor K275 | YONOS 25/6 | 34997 | 42346.37 | a | ks | 8009902918408
R557MKTY12CZ | R557MKT-W | 1"x18/12 | Směšovací rozdělovač pro podlahové vytápění do nízkoteplotních systémů - kompletní sestava, třícestný ventil R279, motor K275 | YONOS 25/6 | 35981 | 43537.01 | a | ks | 8009902918415
R557MKTY24CZ | R557MKT | 1"x18/4 | Směšovací rozdělovač pro podlahové vytápění do nízkoteplotních systémů - sestava, třícestný ventil R279, bez motoru a čerpadla |  | 12094 | 14633.74 | a | ks | 8594185793441
R557MKTY25CZ | R557MKT | 1"x18/5 | Směšovací rozdělovač pro podlahové vytápění do nízkoteplotních systémů - sestava, třícestný ventil R279, bez motoru a čerpadla |  | 12907 | 15617.47 | a | ks | 8594185793458
R557MKTY26CZ | R557MKT | 1"x18/6 | Směšovací rozdělovač pro podlahové vytápění do nízkoteplotních systémů - sestava, třícestný ventil R279, bez motoru a čerpadla |  | 13727 | 16609.67 | a | ks | 8594185793465
R557MKTY27CZ | R557MKT | 1"x18/7 | Směšovací rozdělovač pro podlahové vytápění do nízkoteplotních systémů - sestava, třícestný ventil R279, bez motoru a čerpadla |  | 14981 | 18127.01 | a | ks | 8594185793472
R557MKTY28CZ | R557MKT | 1"x18/8 | Směšovací rozdělovač pro podlahové vytápění do nízkoteplotních systémů - sestava, třícestný ventil R279, bez motoru a čerpadla |  | 15859 | 19189.39 | a | ks | 8594185793489
R557MKTY29CZ | R557MKT | 1"x18/9 | Směšovací rozdělovač pro podlahové vytápění do nízkoteplotních systémů - sestava, třícestný ventil R279, bez motoru a čerpadla |  | 16793 | 20319.53 | a | ks | 8594185793496
R557MKTY30CZ | R557MKT | 1"x18/10 | Směšovací rozdělovač pro podlahové vytápění do nízkoteplotních systémů - sestava, třícestný ventil R279, bez motoru a čerpadla |  | 17673 | 21384.33 | a | ks | 8594185793502
R557MKTY31CZ | R557MKT | 1"x18/11 | Směšovací rozdělovač pro podlahové vytápění do nízkoteplotních systémů - sestava, třícestný ventil R279, bez motoru a čerpadla |  | 19517 | 23615.57 | a | ks | 8594185793519
R557MKTY32CZ | R557MKT | 1"x18/12 | Směšovací rozdělovač pro podlahové vytápění do nízkoteplotních systémů - sestava, třícestný ventil R279, bez motoru a čerpadla |  | 20430 | 24720.3 | a | ks | 8594185793526
R557MSY152CZ | R557MS-W | 1"x18/2 | Směšovací rozdělovač pro podlahové vytápění do nízkoteplotních systémů - ventil R298 bez motoru | YONOS 25/6 | 16863 | 20404.23 | a | ks | 8594185793205
R557MSY153CZ | R557MS-W | 1"x18/3 | Směšovací rozdělovač pro podlahové vytápění do nízkoteplotních systémů - ventil R298 bez motoru | YONOS 25/6 | 17724 | 21446.04 | a | ks | 8594185793212
R557MSY154CZ | R557MS-W | 1"x18/4 | Směšovací rozdělovač pro podlahové vytápění do nízkoteplotních systémů - ventil R298 bez motoru | YONOS 25/6 | 18554 | 22450.34 | a | ks | 8594185793229
R557MSY155CZ | R557MS-W | 1"x18/5 | Směšovací rozdělovač pro podlahové vytápění do nízkoteplotních systémů - ventil R298 bez motoru | YONOS 25/6 | 19322 | 23379.62 | a | ks | 8594185793236
R557MSY156CZ | R557MS-W | 1"x18/6 | Směšovací rozdělovač pro podlahové vytápění do nízkoteplotních systémů - ventil R298 bez motoru | YONOS 25/6 | 20099 | 24319.79 | a | ks | 8594185793243
R557MSY157CZ | R557MS-W | 1"x18/7 | Směšovací rozdělovač pro podlahové vytápění do nízkoteplotních systémů - ventil R298 bez motoru | YONOS 25/6 | 21285 | 25754.85 | a | ks | 8594185793250
R557MSY158CZ | R557MS-W | 1"x18/8 | Směšovací rozdělovač pro podlahové vytápění do nízkoteplotních systémů - ventil R298 bez motoru | YONOS 25/6 | 22116 | 26760.36 | a | ks | 8594185793267
R557MSY159CZ | R557MS-W | 1"x18/9 | Směšovací rozdělovač pro podlahové vytápění do nízkoteplotních systémů - ventil R298 bez motoru | YONOS 25/6 | 23002 | 27832.42 | a | ks | 8594185793274
R557MSY160CZ | R557MS-W | 1"x18/10 | Směšovací rozdělovač pro podlahové vytápění do nízkoteplotních systémů - ventil R298 bez motoru | YONOS 25/6 | 23835 | 28840.35 | a | ks | 8594185793281
R557MSY161CZ | R557MS-W | 1"x18/11 | Směšovací rozdělovač pro podlahové vytápění do nízkoteplotních systémů - ventil R298 bez motoru | YONOS 25/6 | 25578 | 30949.38 | a | ks | 8594185793298
R557MSY162CZ | R557MS-W | 1"x18/12 | Směšovací rozdělovač pro podlahové vytápění do nízkoteplotních systémů - ventil R298 bez motoru | YONOS 25/6 | 26446 | 31999.66 | a | ks | 8594185793304
R557PY005 | R557P | 1"F x 1"M | Prodlužovací díl pro rozdělovač R557 |  | 306 | 370.26 | a | ks | 8009902087432
R557RY024 | R557R-2 | 1" x18 /4 | Rozdělovač pro podl. vytápění (reg. na pevnou teplotu), skříň do zdi, lze doplnit o rozdělovač pro tělesa R553A nebo měřič spotřeby tepla GE550 | skup B | 36992 | 44760.32 | b | ks | 8009902254018
R557RY025 | R557R-2 | 1" x18 /5 | Rozdělovač pro podl. vytápění (reg. na pevnou teplotu), skříň do zdi, lze doplnit o rozdělovač pro tělesa R553A nebo měřič spotřeby tepla GE550 | skup B | 37938 | 45904.98 | b | ks | 8009902254025
R557RY026 | R557R-2 | 1" x18 /6 | Rozdělovač pro podl. vytápění (reg. na pevnou teplotu), skříň do zdi, lze doplnit o rozdělovač pro tělesa R553A nebo měřič spotřeby tepla GE550 | skup B | 38779 | 46922.59 | b | ks | 8009902254032
R557RY027 | R557R-2 | 1" x18 /7 | Rozdělovač pro podl. vytápění (reg. na pevnou teplotu), skříň do zdi, lze doplnit o rozdělovač pro tělesa R553A nebo měřič spotřeby tepla GE550 | skup B | 39946 | 48334.66 | b | ks | 8009902254049
R557RY028 | R557R-2 | 1" x18 /8 | Rozdělovač pro podl. vytápění (reg. na pevnou teplotu), skříň do zdi, lze doplnit o rozdělovač pro tělesa R553A nebo měřič spotřeby tepla GE550 | skup B | 41898 | 50696.58 | b | ks | 8009902254056
R557RY029 | R557R-2 | 1" x18 /9 | Rozdělovač pro podl. vytápění (reg. na pevnou teplotu), skříň do zdi, lze doplnit o rozdělovač pro tělesa R553A nebo měřič spotřeby tepla GE550 | skup B | 43700 | 52877 | b | ks | 8009902254063
R557RY030 | R557R-2 | 1" x18 /10 | Rozdělovač pro podl. vytápění (reg. na pevnou teplotu), skříň do zdi, lze doplnit o rozdělovač pro tělesa R553A nebo měřič spotřeby tepla GE550 | skup B | 45488 | 55040.48 | b | ks | 8009902254070
R557RY031 | R557R-2 | 1" x18 /11 | Rozdělovač pro podl. vytápění (reg. na pevnou teplotu), skříň do zdi, lze doplnit o rozdělovač pro tělesa R553A nebo měřič spotřeby tepla GE550 | skup B | 45328 | 54846.88 | b | ks | 8009902254087
R557RY032 | R557R-2 | 1" x18 /12 | Rozdělovač pro podl. vytápění (reg. na pevnou teplotu), skříň do zdi, lze doplnit o rozdělovač pro tělesa R553A nebo měřič spotřeby tepla GE550 | skup B | 46288 | 56008.48 | b | ks | 8009902254094
R557RY042 | R557R-1 | 1" | Základní díl pro směšovací rozdělovač R557R-2, s termostatickou regulací na pevnou teplotu | elektronické čerpadlo | 17351 | 20994.71 | b | ks | 8009902255749
R557RY047 | R557R-1 | 1" | Směšovací sada k rozdělovači R553FK, s termostatickou regulací na pevnou teplotu. | elektronické čerpadlo | 15342 | 18563.82 | a | ks | 8009902367985
R557SLY001CZ | R557SL | 1" | Směšovací sada pro připojení k rozdělovačům R553, 3cestný ventil R298, včetně čerpadla WILO, motoru K282 a dvou držáků |  | 22229 | 26897.09 | a | ks
R557SLY002CZ | R557SL | 1" | Směšovací sada pro připojení k rozdělovačům R553, 3cestný ventil R298, včetně čerpadla WILO, dvou držáků, bez motoru a regulátoru | pro motor M30x1,5 | 11878 | 14372.38 | a | ks
R557SLY003CZ | R557SL | 1" | Směšovací sada pro připojení k rozdělovačům R553, 3cestný kohout R279, včetně čerpadla WILO, dvou držáků, bez motoru a regulátoru | pro K274(5) | 9865 | 11936.65 | a | ks
R557SY002 | R557S | 1"x18/2 | Směšovací rozdělovač pro podl. vytápění s vysokoteplotnímy zdroji, termostatická regulace, s R401TG a R14TG, bez adaptérů, bez čerpadla | pro elektronické čerpadlo | 10106 | 12228.26 | a | ks | 8009902913601
R557SY003 | R557S | 1"x18/3 | Směšovací rozdělovač pro podl. vytápění s vysokoteplotnímy zdroji, termostatická regulace, s R401TG a R14TG, bez adaptérů, bez čerpadla | pro elektronické čerpadlo | 11319 | 13695.99 | a | ks | 8009902913618
R557SY004 | R557S | 1"x18/4 | Směšovací rozdělovač pro podl. vytápění s vysokoteplotnímy zdroji, termostatická regulace, s R401TG a R14TG, bez adaptérů, bez čerpadla | pro elektronické čerpadlo | 12534 | 15166.14 | a | ks | 8009902913625
R557SY005 | R557S | 1"x18/5 | Směšovací rozdělovač pro podl. vytápění s vysokoteplotnímy zdroji, termostatická regulace, s R401TG a R14TG, bez adaptérů, bez čerpadla | pro elektronické čerpadlo | 13746 | 16632.66 | a | ks | 8009902913632
R557SY006 | R557S | 1"x18/6 | Směšovací rozdělovač pro podl. vytápění s vysokoteplotnímy zdroji, termostatická regulace, s R401TG a R14TG, bez adaptérů, bez čerpadla | pro elektronické čerpadlo | 14960 | 18101.6 | a | ks | 8009902913649
R557SY007 | R557S | 1"x18/7 | Směšovací rozdělovač pro podl. vytápění s vysokoteplotnímy zdroji, termostatická regulace, s R401TG a R14TG, bez adaptérů, bez čerpadla | pro elektronické čerpadlo | 16313 | 19738.73 | a | ks | 8009902913656
R557SY008 | R557S | 1"x18/8 | Směšovací rozdělovač pro podl. vytápění s vysokoteplotnímy zdroji, termostatická regulace, s R401TG a R14TG, bez adaptérů, bez čerpadla | pro elektronické čerpadlo | 17549 | 21234.29 | a | ks | 8009902913663
R557SY009 | R557S | 1"x18/9 | Směšovací rozdělovač pro podl. vytápění s vysokoteplotnímy zdroji, termostatická regulace, s R401TG a R14TG, bez adaptérů, bez čerpadla | pro elektronické čerpadlo | 18784 | 22728.64 | a | ks | 8009902913670
R557SY010 | R557S | 1"x18/10 | Směšovací rozdělovač pro podl. vytápění s vysokoteplotnímy zdroji, termostatická regulace, s R401TG a R14TG, bez adaptérů, bez čerpadla | pro elektronické čerpadlo | 20120 | 24345.2 | a | ks | 8009902913687
R557SY011 | R557S | 1"x18/11 | Směšovací rozdělovač pro podl. vytápění s vysokoteplotnímy zdroji, termostatická regulace, s R401TG a R14TG, bez adaptérů, bez čerpadla | pro elektronické čerpadlo | 21363 | 25849.23 | a | ks | 8009902913694
R557SY012 | R557S | 1"x18/12 | Směšovací rozdělovač pro podl. vytápění s vysokoteplotnímy zdroji, termostatická regulace, s R401TG a R14TG, bez adaptérů, bez čerpadla | pro elektronické čerpadlo | 22926 | 27740.46 | a | ks | 8009902913700
R557SYW02 | R557S-W | 1"x18/2 | Směšovací rozdělovač pro podl. vytápění s vysokoteplotnímy zdroji, termostatická regulace, s R401TG a R14TG, s čerpadlem, bez adaptérů, | YONOS 25/6 | 17571 | 21260.91 | a | ks | 8009902913717
R557SYW03 | R557S-W | 1"x18/3 | Směšovací rozdělovač pro podl. vytápění s vysokoteplotnímy zdroji, termostatická regulace, s R401TG a R14TG, s čerpadlem, bez adaptérů, | YONOS 25/6 | 18284 | 22123.64 | a | ks | 8009902913724
R557SYW04 | R557S-W | 1"x18/4 | Směšovací rozdělovač pro podl. vytápění s vysokoteplotnímy zdroji, termostatická regulace, s R401TG a R14TG, s čerpadlem, bez adaptérů, | YONOS 25/6 | 19453 | 23538.13 | a | ks | 8009902913731
R557SYW05 | R557S-W | 1"x18/5 | Směšovací rozdělovač pro podl. vytápění s vysokoteplotnímy zdroji, termostatická regulace, s R401TG a R14TG, s čerpadlem, bez adaptérů, | YONOS 25/6 | 20619 | 24948.99 | a | ks | 8009902913748
R557SYW06 | R557S-W | 1"x18/6 | Směšovací rozdělovač pro podl. vytápění s vysokoteplotnímy zdroji, termostatická regulace, s R401TG a R14TG, s čerpadlem, bez adaptérů, | YONOS 25/6 | 21785 | 26359.85 | a | ks | 8009902913755
R557SYW07 | R557S-W | 1"x18/7 | Směšovací rozdělovač pro podl. vytápění s vysokoteplotnímy zdroji, termostatická regulace, s R401TG a R14TG, s čerpadlem, bez adaptérů, | YONOS 25/6 | 22852 | 27650.92 | a | ks | 8009902913762
R557SYW08 | R557S-W | 1"x18/8 | Směšovací rozdělovač pro podl. vytápění s vysokoteplotnímy zdroji, termostatická regulace, s R401TG a R14TG, s čerpadlem, bez adaptérů, | YONOS 25/6 | 24028 | 29073.88 | a | ks | 8009902913779
R557SYW09 | R557S-W | 1"x18/9 | Směšovací rozdělovač pro podl. vytápění s vysokoteplotnímy zdroji, termostatická regulace, s R401TG a R14TG, s čerpadlem, bez adaptérů, | YONOS 25/6 | 25205 | 30498.05 | a | ks | 8009902913786
R557SYW10 | R557S-W | 1"x18/10 | Směšovací rozdělovač pro podl. vytápění s vysokoteplotnímy zdroji, termostatická regulace, s R401TG a R14TG, s čerpadlem, bez adaptérů, | YONOS 25/6 | 26475 | 32034.75 | a | ks | 8009902913793
R557SYW11 | R557S-W | 1"x18/11 | Směšovací rozdělovač pro podl. vytápění s vysokoteplotnímy zdroji, termostatická regulace, s R401TG a R14TG, s čerpadlem, bez adaptérů, | YONOS 25/6 | 27659 | 33467.39 | a | ks | 8009902913809
R557SYW12 | R557S-W | 1"x18/12 | Směšovací rozdělovač pro podl. vytápění s vysokoteplotnímy zdroji, termostatická regulace, s R401TG a R14TG, s čerpadlem, bez adaptérů, | YONOS 25/6 | 29147 | 35267.87 | a | ks | 8009902913816
R558NY001 | R558N | - | Regulační klíč pro šroubení rozdělovačů |  | 588 | 711.48 | n | ks | 8009902186982
R558Y001 | R558 |  | Regulační klíček pro rozdělovače R553 a R53 |  | 94 | 113.74 | n | ks | 8009902041076
R560RX007 | R560R | 16 x 16 | Spojka pro trubky Cu nebo UH, bez adaptérů | chrom | 79 | 95.59 | a | ks | 8009902121730
R560RX008 | R560R | 18 x 18 | Spojka pro trubky Cu nebo UH, bez adaptérů | chrom | 93 | 112.53 | a | ks | 8009902121655
R560RY007 | R560R | 16 x 16 | Spojka pro trubky Cu nebo UH, bez adaptérů |  | 73 | 88.33 | a | ks | 8009902037956
R560RY008 | R560R | 18 x 18 | Spojka pro trubky Cu nebo UH, bez adaptérů |  | 91 | 110.11 | a | ks | 8009902037963
R560RY009 | R560R | 22 x 22 | Spojka pro trubky Cu nebo UH, bez adaptérů |  | 149 | 180.29 | a | ks | 8009902037970
R560RY010 | R560R | 28 x 28 | Spojka pro trubky Cu nebo UH, bez adaptérů |  | 228 | 275.88 | a | ks | 8009902089498
R560Y002 | R560 | 8 x 8 | Spojka pro měděné trubky včetně adaptérů |  | 193 | 233.53 | a | ks | 8009902037840
R560Y003 | R560 | 10 x 10 | Spojka pro měděné trubky včetně adaptérů |  | 138 | 166.98 | a | ks | 8009902037857
R560Y004 | R560 | 12 x 12 | Spojka pro měděné trubky včetně adaptérů |  | 161 | 194.81 | a | ks | 8009902037864
R560Y005 | R560 | 14 x 14 | Spojka pro měděné trubky včetně adaptérů |  | 174 | 210.54 | a | ks | 8009902037871
R560Y006 | R560 | 15 x 15 | Spojka pro měděné trubky včetně adaptérů |  | 175 | 211.75 | a | ks | 8009902037888
R560Y007 | R560 | 16 x 16 | Spojka pro měděné trubky včetně adaptérů |  | 187 | 226.27 | a | ks | 8009902037895
R560Y008 | R560 | 18 x 18 | Spojka pro měděné trubky včetně adaptérů |  | 206 | 249.26 | a | ks | 8009902037901
R560Y009 | R560 | 22 x 22 | Spojka pro měděné trubky včetně adaptérů |  | 178 | 215.38 | a | ks | 8009902037918
R560Y010 | R560 | 28 x 28 | Spojka pro měděné trubky včetně adaptérů |  | 515 | 623.15 | a | ks | 8009902037925
R560Y011 | R560 | 35 x 35 | Spojka pro měděné trubky včetně adaptérů |  | 709 | 857.89 | a | ks | 8009902037932
R561RX007 | R561R | 16 x 16 | Koleno pro trubky Cu nebo UH, bez adaptérů | chrom | 95 | 114.95 | a | ks | 8009902101862
R561RX008 | R561R | 18 x 18 | Koleno pro trubky Cu nebo UH, bez adaptérů | chrom | 107 | 129.47 | a | ks | 8009902101893
R561RY007 | R561R | 16 x 16 | Koleno pro trubky Cu nebo UH, bez adaptérů |  | 94 | 113.74 | a | ks | 8009902037994
R561RY008 | R561R | 18 x 18 | Koleno pro trubky Cu nebo UH, bez adaptérů |  | 97 | 117.37 | a | ks | 8009902038007
R561RY009 | R561R | 22 x 22 | Koleno pro trubky Cu nebo UH, bez adaptérů |  | 150 | 181.5 | a | ks | 8009902038014
R561RY010 | R561R | 28 x 28 | Koleno pro trubky Cu nebo UH, bez adaptérů |  | 258 | 312.18 | a | ks | 8009902089467
R561Y003 | R561 | 10 x 10 | Koleno pro trubky Cu, včetně adaptérů |  | 141 | 170.61 | a | ks | 8009902046101
R561Y004 | R561 | 12 x 12 | Koleno pro trubky Cu, včetně adaptérů |  | 175 | 211.75 | a | ks | 8009902046118
R561Y005 | R561 | 14 x 14 | Koleno pro trubky Cu, včetně adaptérů |  | 205 | 248.05 | a | ks | 8009902062217
R561Y006 | R561 | 15 x 15 | Koleno pro trubky Cu, včetně adaptérů |  | 202 | 244.42 | a | ks | 8009902046125
R561Y007 | R561 | 16 x 16 | Koleno pro trubky Cu, včetně adaptérů |  | 206 | 249.26 | a | ks | 8009902046132
R561Y008 | R561 | 18 x 18 | Koleno pro trubky Cu, včetně adaptérů |  | 237 | 286.77 | a | ks | 8009902046149
R561Y009 | R561 | 22 x 22 | Koleno pro trubky Cu, včetně adaptérů |  | 343 | 415.03 | a | ks | 8009902062248
R561Y010 | R561 | 28 x 28 | Koleno pro trubky Cu, včetně adaptérů |  | 539 | 652.19 | a | ks | 8009902046156
R561Y011 | R561 | 35 x 35 | Koleno pro trubky Cu, včetně adaptérů |  | 755 | 913.55 | a | ks | 8009902062279
R562RX015 | R562R | 1/2"Mx16 | Koleno pro tr. Cu nebo UH s přechodem na FE, bez adaptéru R178 | chrom | 98 | 118.58 | a | ks | 8009902101954
R562RX016 | R562R | 1/2"Mx18 | Koleno pro tr. Cu nebo UH s přechodem na FE, bez adaptéru R178 | chrom | 108 | 130.68 | a | ks | 8009902101985
R562RY015 | R562R | 1/2"Mx16 | Koleno pro tr. Cu nebo UH s přechodem na FE, bez adaptéru R178 |  | 94 | 113.74 | a | ks | 8009902038045
R562RY016 | R562R | 1/2"Mx18 | Koleno pro tr. Cu nebo UH s přechodem na FE, bez adaptéru R178 |  | 103 | 124.63 | a | ks | 8009902038052
R562RY021 | R562R | 3/4"Mx18 | Koleno pro tr. Cu nebo UH s přechodem na FE, bez adaptéru R178 |  | 126 | 152.46 | a | ks | 8009902038069
R562RY023 | R562R | 3/4"Mx22 | Koleno pro tr. Cu nebo UH s přechodem na FE, bez adaptéru R178 |  | 144 | 174.24 | a | ks | 8009902038076
R562RY027 | R562R | 1"M x22 | Koleno pro tr. Cu nebo UH s přechodem na FE, bez adaptéru R178 |  | 185 | 223.85 | a | ks | 8009902086121
R562RY028 | R562R | 1"Mx28 | Koleno pro tr. Cu nebo UH s přechodem na FE, bez adaptéru R178 |  | 258 | 312.18 | a | ks | 8009902086152
R562RY034 | R562R | 1''1/4Mx28 | Koleno pro tr. Cu nebo UH s přechodem na FE, bez adaptéru R178 |  | 322 | 389.62 | a | ks | 8009902086183
R562Y102 | R562 | 3/8" x8 | Koleno pro trubku Cu s přechodem na FE, včetně adaptéru R178 |  | 108 | 130.68 | a | ks | 8009902183288
R562Y103 | R562 | 3/8" x10 | Koleno pro trubku Cu s přechodem na FE, včetně adaptéru R178 |  | 108 | 130.68 | a | ks | 8009902183318
R562Y104 | R562 | 3/8" x12 | Koleno pro trubku Cu s přechodem na FE, včetně adaptéru R178 |  | 128 | 154.88 | a | ks | 8009902183349
R562Y105 | R562 | 3/8" x14 | Koleno pro trubku Cu s přechodem na FE, včetně adaptéru R178 |  | 142 | 171.82 | a | ks | 8009902183370
R562Y111 | R562 | 1/2" x10 | Koleno pro trubku Cu s přechodem na FE, včetně adaptéru R178 |  | 138 | 166.98 | a | ks | 8009902183400
R562Y112 | R562 | 1/2" x12 | Koleno pro trubku Cu s přechodem na FE, včetně adaptéru R178 |  | 138 | 166.98 | a | ks | 8009902183431
R562Y113 | R562 | 1/2" x14 | Koleno pro trubku Cu s přechodem na FE, včetně adaptéru R178 |  | 155 | 187.55 | a | ks | 8009902183486
R562Y114 | R562 | 1/2" x15 | Koleno pro trubku Cu s přechodem na FE, včetně adaptéru R178 |  | 154 | 186.34 | a | ks | 8009902183530
R562Y115 | R562 | 1/2" x16 | Koleno pro trubku Cu s přechodem na FE, včetně adaptéru R178 |  | 156 | 188.76 | a | ks | 8009902183561
R562Y116 | R562 | 1/2" x18 | Koleno pro trubku Cu s přechodem na FE, včetně adaptéru R178 |  | 174 | 210.54 | a | ks | 8009902183622
R562Y121 | R562 | 3/4" x18 | Koleno pro trubku Cu s přechodem na FE, včetně adaptéru R178 |  | 221 | 267.41 | a | ks | 8009902183653
R562Y123 | R562 | 3/4" x22 | Koleno pro trubku Cu s přechodem na FE, včetně adaptéru R178 |  | 271 | 327.91 | a | ks | 8009902183684
R562Y128 | R562 | 1" x28 | Koleno pro trubku Cu s přechodem na FE, včetně adaptéru R178 |  | 419 | 506.99 | a | ks | 8009902183714
R562Y135 | R562 | 11/4" x35 | Koleno pro trubku Cu s přechodem na FE, včetně adaptéru R178 |  | 580 | 701.8 | a | ks | 8009902183745
R563RX015 | R563R | 1/2"Fx16 | Koleno pro tr. UH nebo Cu s přech. na FE(vnitř. záv.), bez adap. |  | 111 | 134.31 | a | ks | 8009902102043
R563RX016 | R563R | 1/2"Fx18 | Koleno pro tr. UH nebo Cu s přech. na FE(vnitř. záv.), bez adap. |  | 115 | 139.15 | a | ks | 8009902102074
R563RY015 | R563R | 1/2"Fx16 | Koleno pro tr. UH nebo Cu s přech. na FE(vnitř. záv.), bez adap. |  | 107 | 129.47 | a | ks | 8009902038113
R563RY016 | R563R | 1/2"Fx18 | Koleno pro tr. UH nebo Cu s přech. na FE(vnitř. záv.), bez adap. |  | 108 | 130.68 | a | ks | 8009902038120
R563RY021 | R563R | 3/4"Fx18 | Koleno pro tr. UH nebo Cu s přech. na FE(vnitř. záv.), bez adap. |  | 139 | 168.19 | a | ks | 8009902038137
R563RY023 | R563R | 3/4"Fx22 | Koleno pro tr. UH nebo Cu s přech. na FE(vnitř. záv.), bez adap. |  | 164 | 198.44 | a | ks | 8009902038144
R563RY028 | R563R | 1" Fx28 | Koleno pro tr. UH nebo Cu s přech. na FE(vnitř. záv.), bez adap. |  | 254 | 307.34 | a | ks | 8009902086091
R563Y103 | R563 | 3/8" x10 | Koleno pro tr. Cu s přechodem na FE(vnitř. záv.), vč. adaptéru R178 |  | 128 | 154.88 | a | ks | 8009902183806
R563Y104 | R563 | 3/8" x12 | Koleno pro tr. Cu s přechodem na FE(vnitř. záv.), vč. adaptéru R178 |  | 139 | 168.19 | a | ks | 8009902183837
R563Y105 | R563 | 3/8" x14 | Koleno pro tr. Cu s přechodem na FE(vnitř. záv.), vč. adaptéru R178 |  | 142 | 171.82 | a | ks | 8009902183868
R563Y111 | R563 | 1/2" x10 | Koleno pro tr. Cu s přechodem na FE(vnitř. záv.), vč. adaptéru R178 |  | 142 | 171.82 | a | ks | 8009902183899
R563Y112 | R563 | 1/2" x12 | Koleno pro tr. Cu s přechodem na FE(vnitř. záv.), vč. adaptéru R178 |  | 142 | 171.82 | a | ks | 8009902183929
R563Y113 | R563 | 1/2" x14 | Koleno pro tr. Cu s přechodem na FE(vnitř. záv.), vč. adaptéru R178 |  | 159 | 192.39 | a | ks | 8009902183950
R563Y114 | R563 | 1/2" x15 | Koleno pro tr. Cu s přechodem na FE(vnitř. záv.), vč. adaptéru R178 |  | 161 | 194.81 | a | ks | 8009902183981
R563Y115 | R563 | 1/2" x16 | Koleno pro tr. Cu s přechodem na FE(vnitř. záv.), vč. adaptéru R178 |  | 165 | 199.65 | a | ks | 8009902184049
R563Y116 | R563 | 1/2" x18 | Koleno pro tr. Cu s přechodem na FE(vnitř. záv.), vč. adaptéru R178 |  | 175 | 211.75 | a | ks | 8009902184070
R563Y121 | R563 | 3/4" x18 | Koleno pro tr. Cu s přechodem na FE(vnitř. záv.), vč. adaptéru R178 |  | 213 | 257.73 | a | ks | 8009902184100
R563Y123 | R563 | 3/4" x22 | Koleno pro tr. Cu s přechodem na FE(vnitř. záv.), vč. adaptéru R178 |  | 266 | 321.86 | a | ks | 8009902184131
R563Y128 | R563 | 1" x28 | Koleno pro tr. Cu s přechodem na FE(vnitř. záv.), vč. adaptéru R178 |  | 447 | 540.87 | a | ks | 8009902184162
R564PY004 | R564P | 3/4" | T-kus pro potrubí FS2 |  | 178 | 215.38 | a | ks | 8009902231316
R564PY005 | R564P | 1" | T-kus pro potrubí FS2 |  | 325 | 393.25 | a | ks | 8009902231347
R564RX007 | R564R | 16x16x16 | T-kus pro tr. UH nebo Cu, bez adaptérů | chrom | 117 | 141.57 | a | ks | 8009902102364
R564RX008 | R564R | 18x18x18 | T-kus pro tr. UH nebo Cu, bez adaptérů | chrom | 132 | 159.72 | a | ks | 8009902102395
R564RY007 | R564R | 16x16x16 | T-kus pro tr. UH nebo Cu, bez adaptérů |  | 113 | 136.73 | a | ks | 8009902038168
R564RY008 | R564R | 18x18x18 | T-kus pro tr. UH nebo Cu, bez adaptérů |  | 128 | 154.88 | a | ks | 8009902038175
R564RY009 | R564R | 22x22x22 | T-kus pro tr. UH nebo Cu, bez adaptérů |  | 214 | 258.94 | a | ks | 8009902038182
R564RY010 | R564R | 28x28x28 | T-kus pro tr. UH nebo Cu, bez adaptérů |  | 370 | 447.7 | a | ks | 8009902125004
R564Y002 | R564 | 8x 8x 8 | T-kus pro tr. Cu, s adaptéry |  | 192 | 232.32 | a | ks | 8009902046262
R564Y003 | R564 | 10x10x10 | T-kus pro tr. Cu, s adaptéry |  | 192 | 232.32 | a | ks | 8009902046279
R564Y004 | R564 | 12x12x12 | T-kus pro tr. Cu, s adaptéry |  | 234 | 283.14 | a | ks | 8009902046286
R564Y005 | R564 | 14x14x14 | T-kus pro tr. Cu, s adaptéry |  | 252 | 304.92 | a | ks | 8009902052898
R564Y006 | R564 | 15x15x15 | T-kus pro tr. Cu, s adaptéry |  | 261 | 315.81 | a | ks | 8009902046293
R564Y007 | R564 | 16x16x16 | T-kus pro tr. Cu, s adaptéry |  | 271 | 327.91 | a | ks | 8009902052904
R564Y008 | R564 | 18x18x18 | T-kus pro tr. Cu, s adaptéry |  | 290 | 350.9 | a | ks | 8009902046309
R564Y009 | R564 | 22x22x22 | T-kus pro tr. Cu, s adaptéry |  | 410 | 496.1 | a | ks | 8009902046316
R564Y010 | R564 | 28x28x28 | T-kus pro tr. Cu, s adaptéry |  | 783 | 947.43 | a | ks | 8009902062798
R564Y011 | R564 | 35x35x35 | T-kus pro tr. Cu, s adaptéry |  | 1100 | 1331 | a | ks | 8009902062828
R567Y016 | R567 | 18x1/2"F | Přechod (vnitřní záv.) z FE tr. pro adaptérový spoj |  | 78 | 94.38 | a | ks | 8009902046323
R568RY015 | R568R | 16x16x1/2"M | T-kus pro 2x Cu nebo UH a 1x Fe(vnější záv.), bez adaptérů |  | 116 | 140.36 | a | ks | 8009902038212
R568RY016 | R568R | 18x18x1/2"M | T-kus pro 2x Cu nebo UH a 1x Fe(vnější záv.), bez adaptérů |  | 128 | 154.88 | a | ks | 8009902038229
R568RY021 | R568R | 18x18x3/4"M | T-kus pro 2x Cu nebo UH a 1x Fe(vnější záv.), bez adaptérů |  | 157 | 189.97 | a | ks | 8009902038236
R568RY023 | R568R | 22x22x3/4"M | T-kus pro 2x Cu nebo UH a 1x Fe(vnější záv.), bez adaptérů |  | 206 | 249.26 | a | ks | 8009902038243
R568RY028 | R568R | 28x28x1" M | T-kus pro 2x Cu nebo UH a 1x Fe(vnější záv.), bez adaptérů |  | 351 | 424.71 | a | ks | 8009902207694
R568Y115 | R568 | 1/2" x16 | T-kus pro 2x Cu a 1x Fe(vnější záv.), včetně adaptérů |  | 241 | 291.61 | a | ks | 8009902184520
R568Y116 | R568 | 1/2" x18 | T-kus pro 2x Cu a 1x Fe(vnější záv.), včetně adaptérů |  | 260 | 314.6 | a | ks | 8009902184551
R568Y121 | R568 | 3/4" x18 | T-kus pro 2x Cu a 1x Fe(vnější záv.), včetně adaptérů |  | 374 | 452.54 | a | ks | 8009902184605
R568Y123 | R568 | 3/4" x22 | T-kus pro 2x Cu a 1x Fe(vnější záv.), včetně adaptérů |  | 431 | 521.51 | a | ks | 8009902184650
R568Y128 | R568 | 1" x28 | T-kus pro 2x Cu a 1x Fe(vnější záv.), včetně adaptérů |  | 751 | 908.71 | a | ks | 8009902184681
R569RY015 | R569R | 16x16x1/2"F | T-kus pro 2x Cu nebo UH a 1x Fe(vnitřní záv.), bez adaptérů |  | 125 | 151.25 | a | ks | 8009902038274
R569RY016 | R569R | 18x18x1/2"F | T-kus pro 2x Cu nebo UH a 1x Fe(vnitřní záv.), bez adaptérů |  | 132 | 159.72 | a | ks | 8009902038281
R569RY021 | R569R | 18x18x3/4"F | T-kus pro 2x Cu nebo UH a 1x Fe(vnitřní záv.), bez adaptérů |  | 182 | 220.22 | a | ks | 8009902038298
R569RY023 | R569R | 22x22x3/4"F | T-kus pro 2x Cu nebo UH a 1x Fe(vnitřní záv.), bez adaptérů |  | 228 | 275.88 | a | ks | 8009902038304
R569RY028 | R569R | 28x1"x28 | T-kus pro 2x Cu a 1x Fe(vnitřní záv.), bez adaptérů |  | 322 | 389.62 | a | ks | 8009902142681
R569Y103 | R569 | 3/8" x10 | T-kus pro 2x Cu a 1x Fe(vnitřní záv.), včetně adaptérů |  | 186 | 225.06 | a | ks | 8009902184872
R569Y104 | R569 | 3/8" x12 | T-kus pro 2x Cu a 1x Fe(vnitřní záv.), včetně adaptérů |  | 217 | 262.57 | a | ks | 8009902184902
R569Y105 | R569 | 3/8" x14 | T-kus pro 2x Cu a 1x Fe(vnitřní záv.), včetně adaptérů |  | 222 | 268.62 | a | ks | 8009902184957
R569Y112 | R569 | 1/2" x12 | T-kus pro 2x Cu a 1x Fe(vnitřní záv.), včetně adaptérů |  | 228 | 275.88 | a | ks | 8009902185015
R569Y113 | R569 | 1/2" x14 | T-kus pro 2x Cu a 1x Fe(vnitřní záv.), včetně adaptérů |  | 246 | 297.66 | a | ks | 8009902185060
R569Y114 | R569 | 1/2" x15 | T-kus pro 2x Cu a 1x Fe(vnitřní záv.), včetně adaptérů |  | 244 | 295.24 | a | ks | 8009902185091
R569Y115 | R569 | 1/2" x16 | T-kus pro 2x Cu a 1x Fe(vnitřní záv.), včetně adaptérů |  | 246 | 297.66 | a | ks | 8009902185121
R569Y116 | R569 | 1/2" x18 | T-kus pro 2x Cu a 1x Fe(vnitřní záv.), včetně adaptérů |  | 275 | 332.75 | a | ks | 8009902185152
R569Y121 | R569 | 3/4" x18 | T-kus pro 2x Cu a 1x Fe(vnitřní záv.), včetně adaptérů |  | 369 | 446.49 | a | ks | 8009902185183
R569Y123 | R569 | 3/4" x22 | T-kus pro 2x Cu a 1x Fe(vnitřní záv.), včetně adaptérů |  | 429 | 519.09 | a | ks | 8009902185213
R569Y128 | R569 | 1" x28 | T-kus pro 2x Cu a 1x Fe(vnitřní záv.), včetně adaptérů |  | 699 | 845.79 | a | ks | 8009902185244
R570RY015 | R570R | 1/2"Mx16x16 | T-kus pro 2x Cu nebo UH a 1x Fe(vnější záv.), bez adaptérů |  | 116 | 140.36 | a | ks | 8009902038335
R570RY016 | R570R | 1/2"Mx18x18 | T-kus pro 2x Cu nebo UH a 1x Fe(vnější záv.), bez adaptérů |  | 132 | 159.72 | a | ks | 8009902038342
R570RY021 | R570R | 3/4Mx18x18 | T-kus pro 2x Cu nebo UH a 1x Fe(vnější záv.), bez adaptérů |  | 157 | 189.97 | a | ks | 8009902038359
R570RY023 | R570R | 3/4"Mx22x22 | T-kus pro 2x Cu nebo UH a 1x Fe(vnější záv.), bez adaptérů |  | 206 | 249.26 | a | ks | 8009902038366
R571RY015 | R571R | 1/2"Fx16x16 | T-kus pro 2x Cu nebo UH a 1x Fe(vnitřní záv.), bez adaptérů |  | 260 | 314.6 | a | ks | 8009902038397
R571RY016 | R571R | 1/2"Fx18x18 | T-kus pro 2x Cu nebo UH a 1x Fe(vnitřní záv.), bez adaptérů |  | 139 | 168.19 | a | ks | 8009902038403
R571RY021 | R571R | 3/4''Fx18x18 | T-kus pro 2x Cu nebo UH a 1x Fe(vnitřní záv.), bez adaptérů |  | 173 | 209.33 | a | ks | 8009902038410
R572RX002 | R572R | 1/2"Fx16 | Nástěnka 1x Fe, 1x Cu nebo UH bez adaptéru R178 | chrom | 161 | 194.81 | a | ks | 8009902146740
R572RY002 | R572R | 1/2"Fx16 | Nástěnka 1x Fe, 1x Cu nebo UH bez adaptéru R178 |  | 156 | 188.76 | a | ks | 8009902044633
R572RY003 | R572R | 1/2"Fx18 | Nástěnka 1x Fe, 1x Cu nebo UH bez adaptéru R178 |  | 205 | 248.05 | a | ks | 8009902044664
R572Y112 | R572 | 1/2"x12 | Nástěnka pro Cu trubky, včetně adaptéru |  | 191 | 231.11 | a | ks | 8009902187415
R572Y113 | R572 | 1/2"x14 | Nástěnka pro Cu trubky, včetně adaptéru |  | 222 | 268.62 | a | ks | 8009902187446
R572Y114 | R572 | 1/2"x15 | Nástěnka pro Cu trubky, včetně adaptéru |  | 223 | 269.83 | a | ks | 8009902187477
R572Y115 | R572 | 1/2"x16 | Nástěnka pro Cu trubky, včetně adaptéru |  | 213 | 257.73 | a | ks | 8009902187507
R572Y116 | R572 | 1/2"x18 | Nástěnka pro Cu trubky, včetně adaptéru |  | 249 | 301.29 | a | ks | 8009902187538
R576X001 | R576 |  | Protahovací přípravek pro R993 - R995 15 - 16 mm |  | 255 | 308.55 | n | ks | 8009902055097
R580TY006 | R580T | 1"x18 DN32 | Sada - vstupní a výstupní díl pro rozdělovač R580M |  | 769 | 930.49 | a | ks | 8009902139599
R580Y022 | R580 | 3/4"x16/2 | Rozdělovač s vývody pro adaptér, bez regulace |  | 530 | 641.3 | a | ks | 8009902069018
R580Y023 | R580 | 3/4"x16/3 | Rozdělovač s vývody pro adaptér, bez regulace |  | 726 | 878.46 | a | ks | 8009902069032
R580Y024 | R580 | 3/4"x16/4 | Rozdělovač s vývody pro adaptér, bez regulace |  | 965 | 1167.65 | a | ks | 8009902069056
R580Y025 | R580 | 3/4"x16/5 | Rozdělovač s vývody pro adaptér, bez regulace |  | 1202 | 1454.42 | a | ks | 8009902069070
R580Y026 | R580 | 3/4"x16/6 | Rozdělovač s vývody pro adaptér, bez regulace |  | 1447 | 1750.87 | a | ks | 8009902069094
R580Y027 | R580 | 3/4"x16/7 | Rozdělovač s vývody pro adaptér, bez regulace |  | 1716 | 2076.36 | a | ks | 8009902069117
R580Y028 | R580 | 3/4"x16/8 | Rozdělovač s vývody pro adaptér, bez regulace |  | 1960 | 2371.6 | a | ks | 8009902069131
R580Y029 | R580 | 3/4"x16/9 | Rozdělovač s vývody pro adaptér, bez regulace |  | 2205 | 2668.05 | a | ks | 8009902069155
R580Y030 | R580 | 3/4"x16/10 | Rozdělovač s vývody pro adaptér, bez regulace |  | 2468 | 2986.28 | a | ks | 8009902069179
R580Y062 | R580 | 1" x16/2 | Rozdělovač s vývody pro adaptér, bez regulace |  | 640 | 774.4 | a | ks | 8009902038946
R580Y063 | R580 | 1" x16/3 | Rozdělovač s vývody pro adaptér, bez regulace |  | 871 | 1053.91 | a | ks | 8009902038960
R580Y064 | R580 | 1" x16/4 | Rozdělovač s vývody pro adaptér, bez regulace |  | 1127 | 1363.67 | a | ks | 8009902038984
R580Y065 | R580 | 1" x16/5 | Rozdělovač s vývody pro adaptér, bez regulace |  | 1402 | 1696.42 | a | ks | 8009902039004
R580Y066 | R580 | 1" x16/6 | Rozdělovač s vývody pro adaptér, bez regulace |  | 1679 | 2031.59 | a | ks | 8009902039028
R580Y067 | R580 | 1" x16/7 | Rozdělovač s vývody pro adaptér, bez regulace |  | 2006 | 2427.26 | a | ks | 8009902039042
R580Y068 | R580 | 1" x16/8 | Rozdělovač s vývody pro adaptér, bez regulace |  | 2287 | 2767.27 | a | ks | 8009902039066
R580Y069 | R580 | 1" x16/9 | Rozdělovač s vývody pro adaptér, bez regulace |  | 2574 | 3114.54 | a | ks | 8009902039080
R580Y070 | R580 | 1" x16/10 | Rozdělovač s vývody pro adaptér, bez regulace |  | 2881 | 3486.01 | a | ks | 8009902039103
R580Y071 | R580 | 1" x16/11 | Rozdělovač s vývody pro adaptér, bez regulace |  | 3173 | 3839.33 | a | ks | 8009902069414
R582AX002 | R582A2 | 1 1/4"x3/4" /2 | Rozdělovač, s otvory s vnitřními závity G 3/4, rozteč 100mm | chromovaný | 1547 | 1871.87 | a | ks | 8009902102753
R582AX003 | R582A2 | 1 1/4"x3/4" /3 | Rozdělovač, s otvory s vnitřními závity G 3/4, rozteč 100mm | chromovaný | 2275 | 2752.75 | a | ks | 8009902102760
R582AX004 | R582A2 | 1 1/4"x3/4" /4 | Rozdělovač, s otvory s vnitřními závity G 3/4, rozteč 100mm | chromovaný | 3042 | 3680.82 | a | ks | 8009902102777
R582AX005 | R582A2 | 1 1/4"x3/4" /5 | Rozdělovač, s otvory s vnitřními závity G 3/4, rozteč 100mm | chromovaný | 3834 | 4639.14 | a | ks | 8009902102784
R582AX006 | R582A2 | 1 1/4"x3/4" /6 | Rozdělovač, s otvory s vnitřními závity G 3/4, rozteč 100mm | chromovaný | 4599 | 5564.79 | a | ks | 8009902102791
R582AY002 | R582A | 1 1/4"x3/4" /2 | Rozdělovač, s otvory s vnitřními závity G 3/4, rozteč 100mm |  | 1472 | 1781.12 | a | ks | 8009902102807
R582AY003 | R582A | 1 1/4"x3/4" /3 | Rozdělovač, s otvory s vnitřními závity G 3/4, rozteč 100mm |  | 2153 | 2605.13 | a | ks | 8009902102814
R582AY004 | R582A | 1 1/4"x3/4" /4 | Rozdělovač, s otvory s vnitřními závity G 3/4, rozteč 100mm |  | 2872 | 3475.12 | a | ks | 8009902102821
R582AY005 | R582A | 1 1/4"x3/4" /5 | Rozdělovač, s otvory s vnitřními závity G 3/4, rozteč 100mm |  | 3589 | 4342.69 | a | ks | 8009902102838
R582AY006 | R582A | 1 1/4"x3/4" /6 | Rozdělovač, s otvory s vnitřními závity G 3/4, rozteč 100mm |  | 4248 | 5140.08 | a | ks | 8009902102845
R583Y004 | R583 | 3/4" | Konzole pro R580, R585 |  | 242 | 292.82 | a | ks | 8009902020576
R583Y005 | R583 | 1" | Konzole pro R580, R585 |  | 242 | 292.82 | a | ks | 8009902020606
R584EY001 | R584 | 335x280x85 | Skříň pro rozdělovač R580, R585, s držáky |  | 947 | 1145.87 | a | ks | 8009902055318
R585CSX022 | R585CS | 3/4"x3/4"E/2 | Modulový rozdělovač pro sanitu, s uzavíracími ventily vývodů, poniklovaný |  | 799 | 966.79 | a | ks | 8009902409289
R585CSX023 | R585CS | 3/4"x3/4"E/3 | Modulový rozdělovač pro sanitu, s uzavíracími ventily vývodů, poniklovaný |  | 822 | 994.62 | a | ks | 8009902409258
R585CSX024 | R585CS | 3/4"x3/4"E/4 | Modulový rozdělovač pro sanitu, s uzavíracími ventily vývodů, poniklovaný |  | 1081 | 1308.01 | a | ks | 8009902409319
R585CSX042 | R585CS | 1" x 3/4"E /2 | Modulový rozdělovač pro sanitu, s uzavíracími ventily vývodů, poniklovaný |  | 688 | 832.48 | a | ks | 8009902409760
R585CSX043 | R585CS | 1" x 3/4"E /3 | Modulový rozdělovač pro sanitu, s uzavíracími ventily vývodů, poniklovaný |  | 954 | 1154.34 | a | ks | 8009902410049
R585CSX044 | R585CS | 1" x 3/4"E /4 | Modulový rozdělovač pro sanitu, s uzavíracími ventily vývodů, poniklovaný |  | 1222 | 1478.62 | a | ks | 8009902415716
R585CSX124 | R585CS | 3/4"x3/4"E/4 | Modulový rozdělovač pro sanitu, s uzavíracími ventily vývodů, poniklovaný |  | 1136 | 1374.56 | a | ks | 8009902391287
R585CSX142 | R585CS | 1"x3/4"E/2 | Modulový rozdělovač pro sanitu, s uzavíracími ventily vývodů, poniklovaný |  | 723 | 874.83 | a | ks | 8009902391294
R585CSX143 | R585CS | 1"x3/4"E/3 | Modulový rozdělovač pro sanitu, s uzavíracími ventily vývodů, poniklovaný |  | 1002 | 1212.42 | a | ks | 8009902391300
R585CSX144 | R585CS | 1"x3/4"E/4 | Modulový rozdělovač pro sanitu, s uzavíracími ventily vývodů, poniklovaný |  | 1285 | 1554.85 | a | ks | 8009902391317
R585CY022 | R585C-2 | 3/4" x 16 / 2 | Modulový rozdělovač pro sanitu, s uzavíracími ventily vývodů, mosazný | rozteč 50 mm | 1312 | 1587.52 | a | ks | 8009902221300
R585CY023 | R585C-2 | 3/4" x 16 /3 | Modulový rozdělovač pro sanitu, s uzavíracími ventily vývodů, mosazný | rozteč 50 mm | 1832 | 2216.72 | a | ks | 8009902221324
R585CY024 | R585C-2 | 3/4" x 16 / 4 | Modulový rozdělovač pro sanitu, s uzavíracími ventily vývodů, mosazný | rozteč 50 mm | 2368 | 2865.28 | a | ks | 8009902221348
R585CY042 | R585C-2 | 1" x 16 / 2 | Modulový rozdělovač pro sanitu, s uzavíracími ventily vývodů, mosazný | rozteč 50 mm | 1515 | 1833.15 | a | ks | 8009902221232
R585CY043 | R585C-2 | 1" x 16 /3 | Modulový rozdělovač pro sanitu, s uzavíracími ventily vývodů, mosazný | rozteč 50 mm | 2062 | 2495.02 | a | ks | 8009902221256
R585CY044 | R585C-2 | 1" x 16 / 4 | Modulový rozdělovač pro sanitu, s uzavíracími ventily vývodů, mosazný | rozteč 50 mm | 2665 | 3224.65 | a | ks | 8009902221287
R586HPIW005 | R586HPW | 40 s | Izolace pro R586HPIY005 |  | 2407 | 2912.47 | b | ks | 8009902385163
R586HPIW105 | R586HPW | 8s | Izolace pro R586HPIY105 |  | 2407 | 2912.47 | b | ks | 8009902385170
R586HPIY005 | R586HP | 1" - 40s | Modul pro propojení tepelného čerpadla s okruhy topení, akumulace a ohřevu TUV |  | 13227 | 16004.67 | b | ks | 8009902381479
R586HPIY105 | R586HP | 1" - 8s | Modul pro propojení tepelného čerpadla s okruhy topení, akumulace a ohřevu TUV |  | 13227 | 16004.67 | b | ks | 8009902381486
R586RY101 | R586R | 1" - DN25 | Universální kotlová sestava, bez směšování, 1x elektronické čerpadlo, včetně izolace |  | 11059 | 13381.39 | b | ks | 8009902322847
R586RY102 | R586R | 1" - DN25 | Universální kotlová sestava, 1x třícestný mix R296, 1x elektronické čerpadlo, včetně izolace |  | 11945 | 14453.45 | b | ks | 8009902322854
R586RY103 | R586R | 1" - DN25 | Universální kotlová sestava, 1x třícestný mix R297, 1x elektronické čerpadlo, včetně izolace |  | 13268 | 16054.28 | b | ks | 8009902322861
R586RY104 | R586R | 1" - DN25 | Universální kotlová sestava, termoststická regulace na pevnou teplotu, 1x elektronické čerpadlo, včetně izolace |  | 15483 | 18734.43 | b | ks | 8009902322878
R586RY111 | R586R | 1" - DN25 | Universální kotlová sestava, bez směšování, včetně izolace, pro čerpadlo 180mm | bez čerpadla | 4868 | 5890.28 | b | ks | 8009902322885
R586RY112 | R586R | 1" - DN25 | Universální kotlová sestava, 1x třícestný mix R296, včetně izolace, pro čerpadlo 180mm | bez čerpadla | 5756 | 6964.76 | b | ks | 8009902322892
R586RY113 | R586R | 1" - DN25 | Universální kotlová sestava, 1x třícestný mix R297, včetně izolace, pro čerpadlo 180mm | bez čerpadla | 7080 | 8566.8 | b | ks | 8009902322908
R586RY114 | R586R | 1" - DN25 | Universální kotlová sestava, termostatická regulace na pevnou teplotu, včetně izolace, pro čerpadlo 180mm | bez čerpadla | 9467 | 11455.07 | b | ks | 8009902322915
R586RY131 | R586R | 1 1/4" - DN32 | Universální kotlová sestava, bez směšování, 1x elektronické čerpadlo, včetně izolace |  | 14504 | 17549.84 | b | ks | 8009902386948
R586RY133 | R586R | 1 1/4" - DN32 | Universální kotlová sestava, 1x třícestný mix R297, 1x elektronické čerpadlo, včetně izolace |  | 17867 | 21619.07 | b | ks | 8009902390440
R586RY141 | R586R | 1 1/4" - DN32 | Universální kotlová sestava, bez směšování, včetně izolace, pro čerpadlo 180mm | bez čerpadla | 10422 | 12610.62 | b | ks | 8009902386955
R586RY143 | R586R | 1 1/4" - DN32 | Universální kotlová sestava, 1x třícestný mix R297, včetně izolace, pro čerpadlo 180mm | bez čerpadla | 13803 | 16701.63 | b | ks | 8009902386962
R586RY151 | R586RFL | DN40 příruba | Universální kotlová sestava - přírubová, bez směšování, 1x elektronické čerpadlo, včetně izolace |  | 63135 | 76393.35 | b | ks | 8009902397548
R586RY153 | R586RFL | DN40 příruba | Universální kotlová sestava - přírubová, 1x třícestný mix, 1x elektronické čerpadlo, včetně izolace |  | 67645 | 81850.45 | b | ks | 8009902397555
R586RY161 | R586RFL | DN40 příruba | Universální kotlová sestava - přírubová, bez směšování, včetně izolace, pro čerpadlo 250mm | bez čerpadla | 22248 | 26920.08 | b | ks | 8009902397562
R586RY163 | R586RFL | DN40 příruba | Universální kotlová sestava - přírubová, 1x třícestný mix, včetně izolace, pro čerpadlo 250mm | bez čerpadla | 27059 | 32741.39 | b | ks | 8009902397579
R586SEY02 | R586SEP | 1 1/4"F x 1"M/2 | Rozdělovač pro kotlové sestavy s uzavíratelným by-passem, včetně izolace - pro 2 okruhy |  | 9202 | 11134.42 | b | ks | 8009902325473
R586SEY03 | R586SEP | 1 1/4"F x 1"M/3 | Rozdělovač pro kotlové sestavy s uzavíratelným by-passem, včetně izolace - pro 3 okruhy |  | 11237 | 13596.77 | b | ks | 8009902325480
R586SEY12 | R586SEP | 1 1/2"F x 1 1/4"M/2 | Rozdělovač pro kotlové sestavy s uzavíratelným by-passem, včetně izolace - pro 2 okruhy |  | 11717 | 14177.57 | b | ks | 8009902388041
R586SEY13 | R586SEP | 1 1/2"F x 1 1/4"M/3 | Rozdělovač pro kotlové sestavy s uzavíratelným by-passem, včetně izolace - pro 3 okruhy |  | 14314 | 17319.94 | b | ks | 8009902388058
R586SEY22 | R586SEPFL | DN65 x DN40 | Rozdělovač přírubový pro kotlové sestavy s uzavíratelným by-passem, včetně izolace - pro 2 okruhy |  | 34274 | 41471.54 | b | ks | 8009902398705
R586SEY23 | R586SEPFL | DN65 x DN40 | Rozdělovač přírubový pro kotlové sestavy s uzavíratelným by-passem, včetně izolace - pro 3 okruhy |  | 42992 | 52020.32 | b | ks | 8009902398712
R586SY001 | R586S | 3/4" | Čerpadlová skupina pro solární systémy, dvoucestná, s pojistným ventilem, s mechanickým průtokoměrem |  | 13670 | 16540.7 | b | ks | 8009902233457
R586SY002 | R586S-0 | 3/4" | Čerpadlová skupina pro solární systémy, jednocestná, s pojistným ventilem, s mechanickým průtokoměrem |  | 14876 | 17999.96 | b | ks | 8009902242619
R586SY107 | R586S | 1" | Čerpadlová skupina pro solární systémy, dvoucestná, s pojistným ventilem, s mechanickým průtokoměrem | 3÷12 l/hod | 16935 | 20491.35 | a | ks | 8009902255237
R586Y001 | R586 | 1 1/4" x 1" | Čtyřcestný rozdělovač pro kotlové sestavy |  | 5361 | 6486.81 | a | ks | 8009902034672
R588CSY004 | R588CS | 3/4" | Kovový stěnový držák s jedním plastovým úchytem pro rozdělovače R580CS, R585CS |  | 101 | 122.21 | a | ks | 8009902413576
R588CSY005 | R588CS | 1" | Kovový stěnový držák s jedním plastovým úchytem pro rozdělovače R580CS, R585CS |  | 109 | 131.89 | a | ks | 8009902413590
R588CSY014 | R588CS | 3/4" | Kovový stěnový držák se dvěma plastovými úchyty pro rozdělovače R580CS, R585CS |  | 128 | 154.88 | a | ks | 8009902413613
R588CSY015 | R588CS | 1" | Kovový stěnový držák se dvěma plastovými úchyty pro rozdělovače R580CS, R585CS |  | 138 | 166.98 | a | ks | 8009902413637
R588CY001 | R588C | pro R513 | Držák rozdělovačů pro sanitu do skříně R513A |  | 306 | 370.26 | a | ks | 8009902024505
R588DY001 | R588D | pro R53 | Držák rozdělovačů R53 |  | 420 | 508.2 | a | ks | 8009902142841
R588FY001 | R588F | pro R53 | Držák rozdělovačů R53, s nastavitelnou roztečí, kompletní |  | 362 | 438.02 | a | ks | 8009902170165
R588GY001 | R588G | pro R586 | Držák pro kotlové sestavy R586 |  | 795 | 961.95 | a | ks | 8009902041953
R588LY001 | R588L | pro R557 | Držák rozdělovačů R551-R553, s nastavitelnou roztečí, kompletní |  | 336 | 406.56 | a | ks | 8009902024529
R588MY001 | R588M | xR580M-R585M | Držák rozdělovačů R580M, R585 do skříní R584E/F |  | 130 | 157.3 | a | ks | 8009902132842
R588PY004 | R588P |  | Držák pro rozdělovače R551 - 1 1/2" a 2" |  | 1127 | 1363.67 | a | ks | 8009902193485
R588RY010 | R588R | - | Držák pro rozdělovač R557R do skříní R557I - 2 |  | 545 | 659.45 | b | ks | 8009902218782
R588RY011 | R588R | - | Držák pro rozdělovač R557R do skříní R557I - 2, vysoký |  | 765 | 925.65 | b | ks | 8009902218799
R588SEY01CZ | R588SEP | sada 2ks | Držák pro rozdělovač R586S |  | 356 | 430.76 | b | ks | 8594185790570
R588SEY02 | R588SEP | pro přírubové verze | Držák pro rozdělovač R586SEP přírubový |  | 1204 | 1456.84 | b | ks | 8009902399238
R588SY001 | R588S | 3/4"-1"-1 1/4" | Objímka držáku rozdělovače |  | 79 | 95.59 | a | ks | 8009902024543
R588ZPY001 | R588ZP | DN32 | Držák pro rozdělovače R553FP |  | 324 | 392.04 | a | ks | 8009902350857
R588ZY001 | R588Z | 3/4"-1"-1 1/4" | Nízký držák rozdělovačů R551-R553 kompl. pro skříně R500, R501 |  | 206 | 249.26 | a | ks | 8009902269418
R590DY005 | R590D | 1" s těsněním | Ukončení rozdělovače 3 vývodové pro připojení příslušenství |  | 218 | 263.78 | a | ks | 8009902019846
R590DY006 | R590D | 1 1/4" s těsněním | Ukončení rozdělovače 3 vývodové pro připojení příslušenství |  | 298 | 360.58 | a | ks | 8009902019877
R591DY004 | R591D | 3/4" s těsněním | Ukončení rozdělovače 2 vývodové pro připojení příslušenství |  | 199 | 240.79 | a | ks | 8009902019907
R591DY005 | R591D | 1" s těsněním | Ukončení rozdělovače 2 vývodové pro připojení příslušenství |  | 212 | 256.52 | a | ks | 8009902019938
R591DY006 | R591D | 1 1/4" s těsněním | Ukončení rozdělovače 2 vývodové pro připojení příslušenství |  | 252 | 304.92 | a | ks | 8009902019969
R592DX005 | R592D | 1" | Zátka s integrovaným těsněním, chromovaná | chrom | 128 | 154.88 | a | ks | 8009902150556
R592DX006 | R592D | 1 1/4" | Zátka s integrovaným těsněním, chromovaná | chrom | 213 | 257.73 | a | ks | 8009902150587
R592DX014 | R592DCS | 3/4" | Mosazná zátka s integrovaným těsněním, poniklovaná pro rozdělovač R585CS. |  | 121 | 146.41 | a | ks | 8009902411893
R592DX015 | R592DCS | 1" | Mosazná zátka s integrovaným těsněním, poniklovaná pro rozdělovač R585CS. |  | 132 | 159.72 | a | ks | 8009902411879
R592DY004 | R592D | 3/4" | Zátka s integrovaným těsněním |  | 95 | 114.95 | a | ks | 8009902052669
R592DY005 | R592D | 1" | Zátka s integrovaným těsněním |  | 120 | 145.2 | a | ks | 8009902052607
R592DY006 | R592D | 1 1/4" | Zátka s integrovaným těsněním |  | 209 | 252.89 | a | ks | 8009902052638
R592X004 | R592 | 3/4"M | Zátka niklovaná |  | 71 | 85.91 | a | ks | 8009902122195
R592X005 | R592 | 1"M | Zátka niklovaná |  | 95 | 114.95 | a | ks | 8009902122782
R592X006 | R592 | 1 1/4"M | Zátka niklovaná |  | 161 | 194.81 | a | ks | 8009902104566
R592Y004 | R592 | 3/4" | Zátka |  | 70 | 84.7 | a | ks | 8009902020026
R592Y005 | R592 | 1" | Zátka |  | 93 | 112.53 | a | ks | 8009902020057
R592Y006 | R592 | 1 1/4" | Zátka |  | 154 | 186.34 | a | ks | 8009902020088
R592Y007 | R592 | 1''1/2 | Zátka |  | 290 | 350.9 | a | ks | 8009902095628
R592Y008 | R592 | 2" | Zátka |  | 540 | 653.4 | a | ks | 8009902186920
R593DY001 | R593D | 3/4"x3/8 | Redukce vnější/vnitřní závit s integrovaným těsněním |  | 95 | 114.95 | a | ks | 8009902053352
R593DY002 | R593D | 3/4"x1/2" | Redukce vnější/vnitřní závit s integrovaným těsněním |  | 98 | 118.58 | a | ks | 8009902052850
R593DY003 | R593D | 1"x3/8" | Redukce vnější/vnitřní závit s integrovaným těsněním |  | 125 | 151.25 | a | ks | 8009902053420
R593DY004 | R593D | 1"x1/2" | Redukce vnější/vnitřní závit s integrovaným těsněním |  | 125 | 151.25 | a | ks | 8009902053628
R593DY005 | R593D | 1"x3/4" | Redukce vnější/vnitřní závit s integrovaným těsněním |  | 165 | 199.65 | a | ks | 8009902053482
R593DY006 | R593D | 1 1/4"Mx1/2"F | Redukce vnější/vnitřní závit s integrovaným těsněním |  | 191 | 231.11 | a | ks | 8009902125103
R593DY007 | R593D | 1 1/4"Mx3/4"F | Redukce vnější/vnitřní závit s integrovaným těsněním |  | 212 | 256.52 | a | ks | 8009902123338
R593DY008 | R593D | 1 1/4"Mx 1"F | Redukce vnější/vnitřní závit s integrovaným těsněním |  | 240 | 290.4 | a | ks | 8009902123369
R593Y001 | R593 | 3/4"x3/8" | Redukce vnější/vnitřní závit |  | 77 | 93.17 | a | ks | 8009902020118
R593Y002 | R593 | 3/4"x1/2" | Redukce vnější/vnitřní závit |  | 77 | 93.17 | a | ks | 8009902020149
R593Y004 | R593 | 1"x1/2" | Redukce vnější/vnitřní závit |  | 98 | 118.58 | a | ks | 8009902020200
R593Y005 | R593 | 1"x3/4" | Redukce vnější/vnitřní závit |  | 105 | 127.05 | a | ks | 8009902027636
R593Y006 | R593 | 1 1/4"Mx1/2"F | Redukce vnější/vnitřní závit |  | 149 | 180.29 | a | ks | 8009902020231
R593Y008 | R593 | 1 1/4"x1" | Redukce vnější/vnitřní závit |  | 175 | 211.75 | a | ks | 8009902020293
R594X014 | R594CS | 3/4" | Zátka s vnitřním závitem, pro R585CS |  | 73 | 88.33 | a | ks | 8009902411831
R594X015 | R594CS | 1" | Zátka s vnitřním závitem, pro R585CS |  | 91 | 110.11 | a | ks | 8009902411855
R594Y001 | R594 | 1/2" - D12 | Zátka na adaptérový vývod |  | 54 | 65.34 | a | ks | 8009902020323
R594Y002 | R594 | 24/19 - D16 | Zátka na adaptérový vývod |  | 53 | 64.13 | a | ks | 8009902020354
R594Y003 | R594 | 26/19 - D18 | Zátka na adaptérový vývod |  | 54 | 65.34 | a | ks | 8009902020385
R594Y004 | R594 | 1"F. x R586 | Zátka na vnější vývod R586 |  | 115 | 139.15 | a | ks | 8009902058685
R594Y005 | R594 | 3/4" | Zátka s vnitřním závitem |  | 95 | 114.95 | a | ks | 8009902223571
R595AY002 | R595 | 370 x 300 x 90 mm | Plastová skříň pro modulové rozdělovače. |  | 639 | 773.19 | a | ks | 8009902410018
R595BY002 | R595 | 520 x 300 x 90 mm | Plastová skříň pro modulové rozdělovače. |  | 798 | 965.58 | a | ks | 8009902410025
R595CY002 | R595 | 670 x 300 x 90 mm | Plastová skříň pro modulové rozdělovače. |  | 1033 | 1249.93 | a | ks | 8009902410032
R595PY001 | R595P | 370x300 | Víko pro skříně R595, včetně šroubů |  | 434 | 525.14 | a | ks | 8009902172121
R595PY002 | R595P | 520x300 | Víko pro skříně R595, včetně šroubů |  | 625 | 756.25 | a | ks | 8009902172145
R595PY003 | R595P | 670x300 | Víko pro skříně R595, včetně šroubů |  | 756 | 914.76 | a | ks | 8009902172169
R595TY001 | R595T |  | Rámeček pro víko R595P |  | 1503 | 1818.63 | a | ks | 8009902168988
R598KY001 | R598K | 3/4" | Držák rozdělovačů R580C a R585C do skříní R599 | sada | 107 | 129.47 | a | ks | 8009902223298
R598KY002 | R598K | 1" | Držák rozdělovačů R580C a R585C do skříní R599 | sada | 107 | 129.47 | a | ks | 8009902223366
R5X032 | R5TG | 3/8" | Radiátorový ventil rohový, chrom, gumové těsnění |  | 307 | 371.47 | a | ks | 8009902170660
R5X033 | R5TG | 1/2" | Radiátorový ventil rohový, chrom, gumové těsnění |  | 365 | 441.65 | a | ks | 8009902170639
R5X034 | R5TG | 3/4" | Radiátorový ventil rohový, chrom |  | 614 | 742.94 | a | ks | 8009902171186
R5X035 | R5TG | 1" | Radiátorový ventil rohový, chrom |  | 982 | 1188.22 | a | ks | 8009902173043
R5X036 | R5TG | 1 1/4" | Radiátorový ventil rohový, chrom |  | 1547 | 1871.87 | a | ks | 8009902191115
R602Y003 | R602 | 1/2" | Kul.koh. vnitřní záv., PN10, Tmax 90°C, krátká páčka, chrom |  | 250 | 302.5 | a | ks | 8009902033378
R608DY053 | R608D | 1/2" | Vyp. kul.koh., s hadicovou vývodkou a zátkou, PN 10, T 90°C, páčka |  | 372 | 450.12 | a | ks | 8009902362348
R608Y012 | R608 | 3/8" | Vypouštěcí kul.koh., s hadicovou vývodkou a zátkou, PN 10, T 90°C |  | 279 | 337.59 | a | ks | 8009902028435
R608Y013 | R608 | 1/2" | Vypouštěcí kul.koh., s hadicovou vývodkou a zátkou, PN 10, T 90°C |  | 301 | 364.21 | a | ks | 8009902028466
R608Y014 | R608 | 3/4" | Vypouštěcí kul.koh., s hadicovou vývodkou a zátkou, PN10, T 90°C |  | 406 | 491.26 | a | ks | 8009902028497
R608Y022 | R608 | 3/8" | Vyp. kul.koh., s hadicovou vývodkou bez zátky, PN 10, T 90°C |  | 250 | 302.5 | a | ks | 8009902028527
R608Y023 | R608 | 1/2" | Vyp. kul.koh., s hadicovou vývodkou bez zátky, PN 10, T 90°C |  | 254 | 307.34 | a | ks | 8009902028558
R608Y024 | R608 | 3/4" | Vyp. kul.koh., s hadicovou vývodkou bez zátky, PN10, T 90°C |  | 373 | 451.33 | a | ks | 8009902028589
R608Y033 | R608 | 1/2" | Vyp. kul.koh., bez hadicové vývodky, se zátkou, PN 10, T 90°C |  | 248 | 300.08 | a | ks | 8009902028640
R608Y034 | R608 | 3/4" | Vyp. kul.koh., bez hadicové vývodky, se zátkou, PN10, T 90°C |  | 355 | 429.55 | a | ks | 8009902028671
R609Y012 | R609 | 3/8" MF | Vypouštěcí kul.koh., vnitřní/vnější závit, PN 10, T 90°C |  | 212 | 256.52 | a | ks | 8009902028701
R609Y013 | R609 | 1/2" MF | Vypouštěcí kul.koh., vnitřní/vnější závit, PN 10, T 90°C |  | 222 | 268.62 | a | ks | 8009902028732
R609Y014 | R609 | 3/4" MF | Vypouštěcí kul.koh., vnitřní/vnější závit, PN10, T 90°C |  | 334 | 404.14 | a | ks | 8009902028763
R609Y023 | R609 | 1/2" | Vyp. kul.koh., vnitřní/vnější závit, PN 10, T 90°C, se zátkou |  | 341 | 412.61 | a | ks | 8009902028824
R60Y002 | R60 | 3/8" | Závitový zpětný ventil |  | 275 | 332.75 | a | ks | 8009902153885
R60Y003 | R60 | 1/2" | Závitový zpětný ventil |  | 260 | 314.6 | a | ks | 8009902153915
R60Y004 | R60 | 3/4" | Závitový zpětný ventil |  | 362 | 438.02 | a | ks | 8009902153946
R60Y005 | R60 | 1" | Závitový zpětný ventil |  | 452 | 546.92 | a | ks | 8009902153977
R60Y006 | R60 | 11/4 | Závitový zpětný ventil |  | 710 | 859.1 | a | ks | 8009902154004
R60Y007 | R60 | 11/2 | Závitový zpětný ventil |  | 927 | 1121.67 | a | ks | 8009902154035
R60Y008 | R60 | 2" | Závitový zpětný ventil |  | 1359 | 1644.39 | a | ks | 8009902154066
R60Y009 | R60 | 2"1/2 | Závitový zpětný ventil |  | 2693 | 3258.53 | a | ks | 8009902154097
R60Y010 | R60 | 3" | Závitový zpětný ventil |  | 3588 | 4341.48 | a | ks | 8009902154110
R60Y011 | R60 | 4" | Závitový zpětný ventil |  | 5426 | 6565.46 | a | ks | 8009902154134
R60Y032 | R60 | 3/8" | Závitový zpětný ventil, celomosazný, těsnění NBR |  | 350 | 423.5 | a | ks | 8009902272616
R60Y033 | R60 | 1/2" | Závitový zpětný ventil, celomosazný, těsnění NBR |  | 302 | 365.42 | a | ks | 8009902272647
R60Y034 | R60 | 3/4" | Závitový zpětný ventil, celomosazný, těsnění NBR |  | 391 | 473.11 | a | ks | 8009902240073
R60Y035 | R60 | 1" | Závitový zpětný ventil, celomosazný, těsnění NBR |  | 494 | 597.74 | a | ks | 8009902272678
R60Y036 | R60 | 11/4 | Závitový zpětný ventil, celomosazný, těsnění NBR |  | 794 | 960.74 | a | ks | 8009902272708
R60Y037 | R60 | 11/2 | Závitový zpětný ventil, celomosazný, těsnění NBR |  | 1101 | 1332.21 | a | ks | 8009902272739
R60Y038 | R60 | 2" | Závitový zpětný ventil, celomosazný, těsnění NBR |  | 1694 | 2049.74 | a | ks | 8009902272760
R60Y039 | R60 | 2"1/2 | Závitový zpětný ventil, celomosazný, těsnění NBR |  | 4240 | 5130.4 | a | ks | 8009902272791
R60Y040 | R60 | 3" | Závitový zpětný ventil, celomosazný, těsnění NBR |  | 6062 | 7335.02 | a | ks | 8009902272814
R60Y041 | R60 | 4" | Závitový zpětný ventil, celomosazný, těsnění NBR |  | 9487 | 11479.27 | a | ks | 8009902272838
R611Y012 | R611 | 3/8" FF | Vypouštěcí kul.koh., vnitřní závity, PN10, T 90°C |  | 205 | 248.05 | a | ks | 8009902028947
R611Y013 | R611 | 1/2" FF | Vypouštěcí kul.koh., vnitřní závity, PN10, T 90°C |  | 228 | 275.88 | a | ks | 8009902028978
R611Y014 | R611 | 3/4" FF | Vypouštěcí kul.koh., vnitřní závity, PN10, T 90°C |  | 347 | 419.87 | a | ks | 8009902029005
R612Y003 | R612 | 1/2"x16 | Vyp.kul.koh., 1x vnější z., 1x adaptér, PN10, T 90°C, se zátkou |  | 219 | 264.99 | a | ks | 8009902029128
R619IX103 | R619 | 1/2" | Výtokový kulový kohout, páčka, (zahradní ventil) PN 10 |  | 552 | 667.92 | a | ks | 8009902216924
R620X003 | R620 | 1/2" | Výtokový kulový kohout, vrtulka, (zahradní ventil) PN 10 |  | 351 | 424.71 | a | ks | 8009902028312
R620X014 | R620 | 3/4" | Výtokový kulový kohout, vrtulka, (zahradní ventil) PN 10 |  | 466 | 563.86 | a | ks | 8009902303488
R620X015 | R620 | 1" | Výtokový kulový kohout, vrtulka, (zahradní ventil) PN 10 |  | 914 | 1105.94 | a | ks | 8009902303549
R621X003 | R621 | 1/2" | Výtokový kulový kohout, páčka, (zahradní ventil) PN 10 |  | 350 | 423.5 | a | ks | 8009902028374
R621X014 | R621 | 3/4" | Výtokový kulový kohout, páčka, (zahradní ventil) PN 10 |  | 466 | 563.86 | a | ks | 8009902303518
R621X015 | R621 | 1" | Výtokový kulový kohout, páčka, (zahradní ventil) PN 10 |  | 914 | 1105.94 | a | ks | 8009902303570
R623Y004 | R623 | 3/4" | Zpětný ventil pro rozvody sanity |  | 1947 | 2355.87 | a | ks | 8009902054489
R623Y005 | R623 | 1" | Zpětný ventil pro rozvody sanity |  | 2008 | 2429.68 | a | ks | 8009902054502
R624Y003 | R624 | 1/2" | Zpětný ventil pro rozvody sanity |  | 2902 | 3511.42 | a | ks | 8009902054182
R624Y004 | R624 | 3/4" | Zpětný ventil pro rozvody sanity |  | 2993 | 3621.53 | a | ks | 8009902054205
R625X002 | R625 | 3/8" | Hadicová vývodka k R608-R621 | chrom | 83 | 100.43 | a | ks | 8009902375287
R625X003 | R625 | 1/2" | Hadicová vývodka k R608-R621 | chrom | 93 | 112.53 | a | ks | 8009902165888
R625X004 | R625 | 3/4" | Hadicová vývodka k R608-R621 | chrom | 94 | 113.74 | a | ks | 8009902182687
R625X014 | R625 | 3/4" | Hadicová vývodka k R608-R621 | chrom | 132 | 159.72 | a | ks | 8009902304287
R625X015 | R625 | 1" | Hadicová vývodka k R608-R621 | chrom | 194 | 234.74 | a | ks | 8009902304294
R625Y002 | R625 | 3/8" | Hadicová vývodka k R608-R621 |  | 79 | 95.59 | a | ks | 8009902217587
R625Y003 | R625 | 1/2" | Hadicová vývodka k R608-R621 |  | 84 | 101.64 | a | ks | 8009902155278
R625Y004 | R625 | 3/4" | Hadicová vývodka k R608-R621 |  | 84 | 101.64 | a | ks | 8009902170813
R626Y003 | R626 | 1/2" | Potrubní oddělovač - Kontrolovatelná dvojitá zpětná klapka s komorou (typ BA), s redukovaným tlakovým pásmem. Ochrana dle ČSN EN1717, třída 1 až 4. |  | 14874 | 17997.54 | a | ks | 8009902294359
R626Y004 | R626 | 3/4" | Potrubní oddělovač - Kontrolovatelná dvojitá zpětná klapka s komorou (typ BA), s redukovaným tlakovým pásmem. Ochrana dle ČSN EN1717, třída 1 až 4. |  | 19569 | 23678.49 | a | ks | 8009902294373
R626Y005 | R626 | 1" | Potrubní oddělovač - Kontrolovatelná dvojitá zpětná klapka s komorou (typ BA), s redukovaným tlakovým pásmem. Ochrana dle ČSN EN1717, třída 1 až 4. |  | 20180 | 24417.8 | a | ks | 8009902294380
R626Y006 | R626 | 1 1/4" | Potrubní oddělovač - Kontrolovatelná dvojitá zpětná klapka s komorou (typ BA), s redukovaným tlakovým pásmem. Ochrana dle ČSN EN1717, třída 1 až 4. |  | 33750 | 40837.5 | a | ks | 8009902294397
R626Y007 | R626 | 1 1/2" | Potrubní oddělovač - Kontrolovatelná dvojitá zpětná klapka s komorou (typ BA), s redukovaným tlakovým pásmem. Ochrana dle ČSN EN1717, třída 1 až 4. |  | 34925 | 42259.25 | a | ks | 8009902294403
R626Y008 | R626 | 2" | Potrubní oddělovač - Kontrolovatelná dvojitá zpětná klapka s komorou (typ BA), s redukovaným tlakovým pásmem. Ochrana dle ČSN EN1717, třída 1 až 4. |  | 49452 | 59836.92 | a | ks | 8009902294410
R626Y106 | R626 | DN65 | Potrubní oddělovač - Kontrolovatelná dvojitá zpětná klapka s komorou (typ BA), s redukovaným tlakovým pásmem. Ochrana dle ČSN EN1717, třída 1 až 4. | přírubový | 95695 | 115790.95 | a | ks | 8009902294427
R626Y108 | R626 | DN80 | Potrubní oddělovač - Kontrolovatelná dvojitá zpětná klapka s komorou (typ BA), s redukovaným tlakovým pásmem. Ochrana dle ČSN EN1717, třída 1 až 4. | přírubový | 110397 | 133580.37 | a | ks | 8009902294434
R626Y110 | R626 | DN100 | Potrubní oddělovač - Kontrolovatelná dvojitá zpětná klapka s komorou (typ BA), s redukovaným tlakovým pásmem. Ochrana dle ČSN EN1717, třída 1 až 4. | přírubový | 155179 | 187766.59 | a | ks | 8009902294342
R65DX001 | R65D | 1/4" | Vypouštěcí ventil úhlový | chrom | 213 | 257.73 | a | ks | 8009902071097
R65DX011 | R65D | 1/4" | Vypouštěcí ventilek a zátka x R250DS, chromovaný |  | 219 | 264.99 | a | ks | 8009902245665
R65DX012 | R65D | 3/8" | Vypouštěcí ventilek a zátka x R250DS, chromovaný |  | 267 | 323.07 | a | ks | 8009902224028
R65DX021 | R65D | 1/4" | Vypouštěcí ventilek a zátka x R250DS, niklovaný |  | 254 | 307.34 | a | ks | 8009902218379
R65DX022 | R65D | 3/8" | Vypouštěcí ventilek a zátka x R250DS, niklovaný |  | 305 | 369.05 | a | ks | 8009902226817
R65DX031 | R65D | 1/4" | Vypouštěcí ventilek niklovaný |  | 186 | 225.06 | a | ks | 8009902223403
R65DX032 | R65D | 3/8" | Vypouštěcí ventilek niklovaný |  | 217 | 262.57 | a | ks | 8009902250058
R66AX000 | R66A | 1/8" | Odvzdušňovací ventil s ručním kolečkem, chrom, těsnění | otočný | 58 | 70.18 | a | ks | 8009902104092
R66AX001 | R66A | 1/4" | Odvzdušňovací ventil s ručním kolečkem, chrom, těsnění | otočný | 67 | 81.07 | a | ks | 8009902104122
R66AX002 | R66A | 3/8" | Odvzdušňovací ventil s ručním kolečkem, chrom, těsnění | otočný | 78 | 94.38 | a | ks | 8009902104153
R690X002 | R690 | 3/8" | MINI kulový kohout, vnitřní závity, PN16, T90°C, páčka, chrom |  | 168 | 203.28 | a | ks | 8009902325954
R690X003 | R690 | 1/2" | MINI kulový kohout, vnitřní závity, PN16, T90°C, páčka, chrom |  | 183 | 221.43 | a | ks | 8009902326005
R694X002 | R694 | 3/8" | MINI kulový kohout, vnitřní-vnější závit, PN16, T90°C, páčka, chrom |  | 168 | 203.28 | a | ks | 8009902326029
R694X003 | R694 | 1/2" | MINI kulový kohout, vnitřní-vnější závit, PN16, T90°C, páčka, chrom |  | 183 | 221.43 | a | ks | 8009902329839
R6X032 | R6TG | 3/8" | Radiátorový ventil, přímý, chrom, gumové těsnění |  | 355 | 429.55 | a | ks | 8009902172886
R6X033 | R6TG | 1/2" | Radiátorový ventil, přímý, chrom, gumové těsnění |  | 408 | 493.68 | a | ks | 8009902172381
R6X034 | R6TG | 3/4" | Radiátorový ventil, přímý, chrom |  | 705 | 853.05 | a | ks | 8009902171216
R6X035 | R6TG | 1" | Radiátorový ventil, přímý, chrom |  | 1131 | 1368.51 | a | ks | 8009902172589
R700Y001 | R700 |  | Vypouštěcí a napouštěcí nástavec radiátorů k R715(714) |  | 250 | 302.5 | n | ks | 8009902014827
R701FY023 | R701F | 1/2" | Kulový kohout s integrovaným sítkem 500 mikronů, plnoprůtokový, 90°C, PN32 |  | 573 | 693.33 | a | ks | 8009902363055
R701FY024 | R701F | 3/4" | Kulový kohout s integrovaným sítkem 500 mikronů, plnoprůtokový, 90°C, PN32 |  | 709 | 857.89 | a | ks | 8009902363079
R701FY025 | R701F | 1" | Kulový kohout s integrovaným sítkem 500 mikronů, plnoprůtokový, 90°C, PN32 |  | 959 | 1160.39 | a | ks | 8009902363093
R701FY112 | R701F | 3/8"Rc - DZR | Kulový kohout s integrovaným sítkem 500 mikronů, plnoprůtokový, 90°C, PN32 |  | 765 | 925.65 | a | ks | 8009902362263
R701FY113 | R701F | 1/2"Rc - DZR | Kulový kohout s integrovaným sítkem 500 mikronů, plnoprůtokový, 90°C, PN32 |  | 765 | 925.65 | a | ks | 8009902362287
R701FY114 | R701F | 3/4"Rc - DZR | Kulový kohout s integrovaným sítkem 500 mikronů, plnoprůtokový, 90°C, PN32 |  | 914 | 1105.94 | a | ks | 8009902362300
R701FY115 | R701F | 1"Rc - DZR | Kulový kohout s integrovaným sítkem 500 mikronů, plnoprůtokový, 90°C, PN32 |  | 1242 | 1502.82 | a | ks | 8009902362324
R701MY033CZ | R701M | 1/2" | Kulový kohout s integrovaným sítkem 500 mikronů a nerez magnetem, plnoprůtokový, 110°C, PN32 |  | 856 | 1035.76 | a | ks | 8594185793649
R701MY034CZ | R701M | 3/4" | Kulový kohout s integrovaným sítkem 500 mikronů a nerez magnetem, plnoprůtokový, 110°C, PN32 |  | 989 | 1196.69 | a | ks | 8594185793656
R701MY035CZ | R701M | 1" | Kulový kohout s integrovaným sítkem 500 mikronů a nerez magnetem, plnoprůtokový, 110°C, PN32 |  | 1232 | 1490.72 | a | ks | 8594185793663
R701X013 | R701 | 1/2" | Vypouštěcí ventil k R146C |  | 302 | 365.42 | a | ks | 8009902336837
R707EX001 | R707E | 3/8"x12 | Radiátorový ventil rohový, pro pájení, chr., jednoregulační |  | 298 | 360.58 | a | ks | 8009902053864
R707EX004 | R707E | 1/2"x15 | Radiátorový ventil rohový, pro pájení, chr., jednoregulační |  | 331 | 400.51 | a | ks | 8009902053956
R714X022 | R714TG | 1/2" x16 | Rad.šroubení, rohové,regulační, s vypouštěním, pro adaptér, chr., gumové těsnění |  | 359 | 434.39 | a | ks | 8009902192686
R714X023 | R714TG | 1/2" x18 | Rad.šroubení, rohové,regulační, s vypouštěním, pro adaptér, chr., gumové těsnění |  | 431 | 521.51 | a | ks | 8009902192716
R714X032 | R714TG | 3/8" | Rad.šroubení, rohové,regulační, pro Fe, s vypouštěním, chr., gumové těsnění |  | 329 | 398.09 | a | ks | 8009902192419
R714X033 | R714TG | 1/2" | Rad.šroubení, rohové,regulační, pro Fe, s vypouštěním, chr., gumové těsnění |  | 361 | 436.81 | a | ks | 8009902192488
R714X034 | R714TG | 3/4" | Rad.šroubení, rohové,regulační, pro Fe, s vypouštěním, chr |  | 525 | 635.25 | a | ks | 8009902192518
R715X022 | R715TG | 1/2" x16 | Rad.šroubení přímé,regulační., pro adaptér, s vypouštěním, chr., gumové těsnění |  | 373 | 451.33 | a | ks | 8009902192747
R715X023 | R715TG | 1/2" x 18 | Rad.šroubení přímé,regulační., pro adaptér, s vypouštěním, chr., gumové těsnění |  | 439 | 531.19 | a | ks | 8009902192785
R715X032 | R715TG | 3/8" | Rad.šroubení přímé,regulační, pro Fe, s vypouštěním, chr., gumové těsnění |  | 341 | 412.61 | a | ks | 8009902192549
R715X033 | R715TG | 1/2" | Rad.šroubení přímé,regulační, pro Fe, s vypouštěním, chr., gumové těsnění |  | 373 | 451.33 | a | ks | 8009902192570
R715X034 | R715TG | 3/4" | Rad.šroubení přímé,regulační, pro Fe, s vypouštěním, chr. |  | 546 | 660.66 | a | ks | 8009902194680
R730GAX001 | R730GA | 1/4" | Kulový kohout na plyn, plnoprůtokový, vnitřní závity ISO 228, (ČSN EN 331 ed.2, MOP 5, třída A), páčka | atest DVGW | 212 | 256.52 | a | ks | 8009902349639
R730GAX002 | R730GA | 3/8" | Kulový kohout na plyn, plnoprůtokový, vnitřní závity ISO 228, (ČSN EN 331 ed.2, MOP 5, třída A), páčka | atest DVGW | 239 | 289.19 | a | ks | 8009902349660
R730GAX003 | R730GA | 1/2" | Kulový kohout na plyn, plnoprůtokový, vnitřní závity ISO 228, (ČSN EN 331 ed.2, MOP 5, třída A), páčka | atest DVGW | 265 | 320.65 | a | ks | 8009902346683
R730GAX004 | R730GA | 3/4" | Kulový kohout na plyn, plnoprůtokový, vnitřní závity ISO 228, (ČSN EN 331 ed.2, MOP 5, třída A), páčka | atest DVGW | 409 | 494.89 | a | ks | 8009902346911
R730GAX005 | R730GA | 1" | Kulový kohout na plyn, plnoprůtokový, vnitřní závity ISO 228, (ČSN EN 331 ed.2, MOP 5, třída A), páčka | atest DVGW | 642 | 776.82 | a | ks | 8009902347062
R730GAX006 | R730GA | 1 1/4" | Kulový kohout na plyn, plnoprůtokový, vnitřní závity ISO 228, (ČSN EN 331 ed.2, MOP 5, třída A), páčka | atest DVGW | 918 | 1110.78 | a | ks | 8009902347192
R730GAX007 | R730GA | 1 1/2" | Kulový kohout na plyn, plnoprůtokový, vnitřní závity ISO 228, (ČSN EN 331 ed.2, MOP 5, třída A), páčka | atest DVGW | 1355 | 1639.55 | a | ks | 8009902347406
R730GAX008 | R730GA | 2" | Kulový kohout na plyn, plnoprůtokový, vnitřní závity ISO 228, (ČSN EN 331 ed.2, MOP 5, třída A), páčka | atest DVGW | 2085 | 2522.85 | a | ks | 8009902347437
R730GBX003 | R730GB | 1/2" | Kulový kohout na plyn, plnoprůtokový, vnitřní závity RP-EN 10226, (ČSN EN 331 ed.2, MOP 5, třída B,GT 0,1), vysoká teplotní odolnost 650°C, páčka | atest DVGW | 347 | 419.87 | a | ks | 8009902345556
R730GBX004 | R730GB | 3/4" | Kulový kohout na plyn, plnoprůtokový, vnitřní závity RP-EN 10226, (ČSN EN 331 ed.2, MOP 5, třída B,GT 0,1), vysoká teplotní odolnost 650°C, páčka | atest DVGW | 500 | 605 | a | ks | 8009902345648
R730GBX005 | R730GB | 1" | Kulový kohout na plyn, plnoprůtokový, vnitřní závity RP-EN 10226, (ČSN EN 331 ed.2, MOP 5, třída B,GT 0,1), vysoká teplotní odolnost 650°C, páčka | atest DVGW | 744 | 900.24 | a | ks | 8009902345730
R730GBX006 | R730GB | 1 1/4" | Kulový kohout na plyn, plnoprůtokový, vnitřní závity RP-EN 10226, (ČSN EN 331 ed.2, MOP 5, třída B,GT 0,1), vysoká teplotní odolnost 650°C, páčka | atest DVGW | 1064 | 1287.44 | a | ks | 8009902345761
R730GBX007 | R730GB | 1 1/2" | Kulový kohout na plyn, plnoprůtokový, vnitřní závity RP-EN 10226, (ČSN EN 331 ed.2, MOP 5, třída B,GT 0,1), vysoká teplotní odolnost 650°C, páčka | atest DVGW | 1678 | 2030.38 | a | ks | 8009902345815
R730GBX008 | R730GB | 2" | Kulový kohout na plyn, plnoprůtokový, vnitřní závity RP-EN 10226, (ČSN EN 331 ed.2, MOP 5, třída B,GT 0,1), vysoká teplotní odolnost 650°C, páčka | atest DVGW | 2567 | 3106.07 | a | ks | 8009902345907
R731GAX002 | R731GA | 3/8" | Kulový kohout na plyn, plnoprůtokový, vnitřní závity ISO 228, (ČSN EN 331 ed.2, MOP 5, třída A), vrtulka | atest DVGW | 248 | 300.08 | a | ks | 8009902349691
R731GAX003 | R731GA | 1/2" | Kulový kohout na plyn, plnoprůtokový, vnitřní závity ISO 228, (ČSN EN 331 ed.2, MOP 5, třída A), vrtulka | atest DVGW | 279 | 337.59 | a | ks | 8009902346713
R731GAX004 | R731GA | 3/4" | Kulový kohout na plyn, plnoprůtokový, vnitřní závity ISO 228, (ČSN EN 331 ed.2, MOP 5, třída A), vrtulka | atest DVGW | 432 | 522.72 | a | ks | 8009902346959
R731GAX005 | R731GA | 1" | Kulový kohout na plyn, plnoprůtokový, vnitřní závity ISO 228, (ČSN EN 331 ed.2, MOP 5, třída A), vrtulka | atest DVGW | 675 | 816.75 | a | ks | 8009902347291
R731GAX006 | R731GA | 1 1/4" | Kulový kohout na plyn, plnoprůtokový, vnitřní závity ISO 228, (ČSN EN 331 ed.2, MOP 5, třída A), vrtulka | atest DVGW | 964 | 1166.44 | a | ks | 8009902347222
R734GAX002 | R734GA | 3/8" | Kulový kohout na plyn, plnoprůtokový, závity vnitřní - vnější ISO 228, (ČSN EN 331 ed.2, MOP 5, třída A), vrtulka | atest DVGW | 262 | 317.02 | a | ks | 8009902350079
R734GAX003 | R734GA | 1/2" | Kulový kohout na plyn, plnoprůtokový, závity vnitřní - vnější ISO 228, (ČSN EN 331 ed.2, MOP 5, třída A), vrtulka | atest DVGW | 290 | 350.9 | a | ks | 8009902346744
R734GAX004 | R734GA | 3/4" | Kulový kohout na plyn, plnoprůtokový, závity vnitřní - vnější ISO 228, (ČSN EN 331 ed.2, MOP 5, třída A), vrtulka | atest DVGW | 440 | 532.4 | a | ks | 8009902346980
R734GAX005 | R734GA | 1" | Kulový kohout na plyn, plnoprůtokový, závity vnitřní - vnější ISO 228, (ČSN EN 331 ed.2, MOP 5, třída A), vrtulka | atest DVGW | 646 | 781.66 | a | ks | 8009902347130
R734GAX006 | R734GA | 1 1/4" | Kulový kohout na plyn, plnoprůtokový, závity vnitřní - vnější ISO 228, (ČSN EN 331 ed.2, MOP 5, třída A), vrtulka | atest DVGW | 982 | 1188.22 | a | ks | 8009902347321
R734LGAX001 | R734LGA | 1/4" | Kulový kohout na plyn, plnoprůtokový, závity vnitřní - vnější ISO 228, (ČSN EN 331 ed.2, MOP 5, třída A), páčka | atest DVGW | 248 | 300.08 | a | ks | 8009902356453
R734LGAX002 | R734LGA | 3/8" | Kulový kohout na plyn, plnoprůtokový, závity vnitřní - vnější ISO 228, (ČSN EN 331 ed.2, MOP 5, třída A), páčka | atest DVGW | 278 | 336.38 | a | ks | 8009902356422
R734LGAX003 | R734LGA | 1/2" | Kulový kohout na plyn, plnoprůtokový, závity vnitřní - vnější ISO 228, (ČSN EN 331 ed.2, MOP 5, třída A), páčka | atest DVGW | 314 | 379.94 | a | ks | 8009902346881
R734LGAX004 | R734LGA | 3/4" | Kulový kohout na plyn, plnoprůtokový, závity vnitřní - vnější ISO 228, (ČSN EN 331 ed.2, MOP 5, třída A), páčka | atest DVGW | 445 | 538.45 | a | ks | 8009902347024
R734LGAX005 | R734LGA | 1" | Kulový kohout na plyn, plnoprůtokový, závity vnitřní - vnější ISO 228, (ČSN EN 331 ed.2, MOP 5, třída A), páčka | atest DVGW | 661 | 799.81 | a | ks | 8009902347161
R734LGAX006 | R734LGA | 1 1/4" | Kulový kohout na plyn, plnoprůtokový, závity vnitřní - vnější ISO 228, (ČSN EN 331 ed.2, MOP 5, třída A), páčka | atest DVGW | 982 | 1188.22 | a | ks | 8009902347376
R734LGAX007 | R734LGA | 1 1/2" | Kulový kohout na plyn, plnoprůtokový, závity vnitřní - vnější ISO 228, (ČSN EN 331 ed.2, MOP 5, třída A), páčka | atest DVGW | 1487 | 1799.27 | a | ks | 8009902347581
R734LGAX008 | R734LGA | 2" | Kulový kohout na plyn, plnoprůtokový, závity vnitřní - vnější ISO 228, (ČSN EN 331 ed.2, MOP 5, třída A), páčka | atest DVGW | 2135 | 2583.35 | a | ks | 8009902347468
R734TWY006 | R734TW | 1 1/4" | Izolace pro kulový kohout R734T |  | 304 | 367.84 | a | ks | 8009902389666
R734TWY007 | R734TW | 1 1/2" | Izolace pro kulový kohout R734T |  | 315 | 381.15 | a | ks | 8009902389680
R734TX006 | R734T | 1 1/4" | Kulový kohout vnější - vnitřní, pro R146CX |  | 870 | 1052.7 | a | ks | 8009902389604
R734TX007 | R734T | 1 1/2" | Kulový kohout vnější - vnitřní, pro R146CX |  | 1287 | 1557.27 | a | ks | 8009902389628
R73CY004 | R73C | - | Torx klíč pro dotažení šroubů R455C, R455C-1, R455D, R455D-1 |  | 72 | 87.12 | n | ks | 8009902271114
R73DY001 | R73D | pro 3/4" 1" 5/4" | Montážní klíč pro R146C. |  | 439 | 531.19 | a | ks | 8009902358129
R73FPY001 | R73FP |  | sada dvou klíčů pro demontáž modulů rozdělovače R553FP |  | 59 | 71.39 | a | ks | 8009902351908
R73PY010 | R73P |  | Regulační klíček pro ventily DB a R206A - nové provedení |  | 12.6 | 15.246 | n | ks | 8009902317034
R747Y001 | R747 | 3/8" - 1/2" | Blokovací kroužek páčky pro kulové uzávěry |  | 34 | 41.14 | a | ks | 8009902036744
R747Y002 | R747 | 3/4" - 1 1/4" | Blokovací kroužek páčky pro kulové uzávěry |  | 44.5 | 53.845 | a | ks | 8009902040000
R747Y003 | R747 | 1 1/2" - 2" | Blokovací kroužek páčky pro kulové uzávěry |  | 59 | 71.39 | a | ks | 8009902040376
R748Y001 | R748 | 3/8" - 1/2" | Omezovací kroužek otevírání pro kulové uzávěry |  | 66 | 79.86 | a | ks | 8009902118396
R749FY001 | R749F | 3/8"-1/2" | Prodloužení dříku kul.uz. s vrtulkou ( pro izolace) |  | 95 | 114.95 | a | ks | 8009902122065
R749FY002 | R749F | 3/4-1"-11/4" | Prodloužení dříku kul.uz. s vrtulkou ( pro izolace) |  | 95 | 114.95 | a | ks | 8009902122089
R749FY003 | R749F | 11/2-2" | Prodloužení dříku kul.uz. s vrtulkou ( pro izolace) |  | 131 | 158.51 | a | ks | 8009902122102
R749TX004 | R749T | 2"1/2-3" | Prodloužení dříku kul.uz. ( pro izolace) | chrom | 678 | 820.38 | a | ks | 8009902039523
R749TX005 | R749T | 4" | Prodloužení dříku kul.uz. ( pro izolace) | chrom | 948 | 1147.08 | a | ks | 8009902039530
R749TX101 | R749T | 3/8"-1/2" | Prodloužení dříku kul.uz. ( pro izolace) | chrom | 251 | 303.71 | a | ks | 8009902152833
R749TX102 | R749T | 3/4"-1 1/4" | Prodloužení dříku kul.uz. ( pro izolace) | chrom | 254 | 307.34 | a | ks | 8009902152864
R749TX103 | R749T | 1 1/2"-2" | Prodloužení dříku kul.uz. ( pro izolace) | chrom | 439 | 531.19 | a | ks | 8009902152895
R749TY004 | R749T | 2"1/2-3" | Prodloužení dříku kul.uz. ( pro izolace) |  | 724 | 876.04 | a | ks | 8009902102944
R749TY005 | R749T | 4" | Prodloužení dříku kul.uz. ( pro izolace) |  | 1007 | 1218.47 | a | ks | 8009902102975
R749TY101 | R749T | 3/8"-1/2" | Prodloužení dříku kul.uz. ( pro izolace) |  | 275 | 332.75 | a | ks | 8009902152741
R749TY102 | R749T | 3/4" - 1 1/4" | Prodloužení dříku kul.uz. ( pro izolace) |  | 277 | 335.17 | a | ks | 8009902152772
R749TY103 | R749T | 1 1/2"-2" | Prodloužení dříku kul.uz. ( pro izolace) |  | 418 | 505.78 | a | ks | 8009902152802
R74AY009 | R74A | 2"1/2 | Filtr 2x vnitřní závit, PN16, T 130°C |  | 3742 | 4527.82 | a | ks | 8009902154578
R74AY010 | R74A | 3" | Filtr 2x vnitřní závit, PN16, T 130°C |  | 7301 | 8834.21 | a | ks | 8009902154592
R74AY011 | R74A | 4" | Filtr 2x vnitřní závit, PN16, T 130°C |  | 13649 | 16515.29 | a | ks | 8009902154615
R74AY103 | R74A | 1/2" | Filtr 2x vnitřní závit, PN30, T 110°C |  | 205 | 248.05 | a | ks | 8009902324872
R74AY104 | R74A | 3/4" | Filtr 2x vnitřní závit, PN30, T 110°C |  | 287 | 347.27 | a | ks | 8009902324902
R74AY105 | R74A | 1" | Filtr 2x vnitřní závit, PN30, T 110°C |  | 433 | 523.93 | a | ks | 8009902324933
R74AY106 | R74A | 1 1/4" | Filtr 2x vnitřní závit, PN30, T 110°C |  | 714 | 863.94 | a | ks | 8009902324964
R74AY107 | R74A | 1 1/2" | Filtr 2x vnitřní závit, PN30, T 110°C |  | 1115 | 1349.15 | a | ks | 8009902324995
R74AY108 | R74A | 2" | Filtr 2x vnitřní závit, PN30, T 110°C |  | 1734 | 2098.14 | a | ks | 8009902325022
R74MY013 | R74M | 1/2" | Filtr 2x vnitřní závit, s integrovaným nerez magnetem, PN30, T 110°C |  | 446 | 539.66 | a | ks | 8009902405519
R74MY014 | R74M | 3/4" | Filtr 2x vnitřní závit, s integrovaným nerez magnetem, PN30, T 110°C |  | 523 | 632.83 | a | ks | 8009902405540
R74MY015 | R74M | 1" | Filtr 2x vnitřní závit, s integrovaným nerez magnetem, PN30, T 110°C |  | 659 | 797.39 | a | ks | 8009902405571
R74MY016 | R74M | 1 1/4" | Filtr 2x vnitřní závit, s integrovaným nerez magnetem, PN30, T 110°C |  | 1021 | 1235.41 | a | ks | 8009902405601
R74MY017 | R74M | 1 1/2" | Filtr 2x vnitřní závit, s integrovaným nerez magnetem, PN30, T 110°C |  | 1557 | 1883.97 | a | ks | 8009902405632
R74MY018 | R74M | 2" | Filtr 2x vnitřní závit, s integrovaným nerez magnetem, PN30, T 110°C |  | 2188 | 2647.48 | a | ks | 8009902405663
R74Y001 | R74 | klíč | Klíček k R64, R35, R91 |  | 17.1 | 20.691 | a | ks | 8009902041052
R752X003 | R752 | 1/2"Fx3/4"F | Kul. kohout s převlečnou maticí, nastavitelná délka (k vodoměru) PN 10 |  | 668 | 808.28 | a | ks | 8009902054656
R780GBX003 | R780GB | 1/2" | Kul.koh.rohový pro plyn, vněj.závit ISO 228, vnitř.závit RP-EN10226 (ČSN EN 331 ed.2, MOP 5, třída B, GT 0,1), teplotní odolnost 650°C | atest plyn | 445 | 538.45 | a | ks | 8009902345433
R780GBX004 | R780GB | 3/4" | Kul.koh.rohový pro plyn, vněj.závit ISO 228, vnitř.závit RP-EN10226 (ČSN EN 331 ed.2, MOP 5, třída B, GT 0,1), teplotní odolnost 650°C | atest plyn | 649 | 785.29 | a | ks | 8009902345495
R780GBX005 | R780GB | 1" | Kul.koh.rohový pro plyn, vněj.závit ISO 228, vnitř.závit RP-EN10226 (ČSN EN 331 ed.2, MOP 5, třída B, GT 0,1), teplotní odolnost 650°C | atest plyn | 908 | 1098.68 | a | ks | 8009902345525
R780PX013 | R780P-1 | 1/2"M x 1/2"F | Kul.koh.rohový, plnoprůtokový, s převlečnou maticí, (pod kotel nebo k vodoměrům), PN16, T 120°C, půl vrtulka, závity ISO 228. | niklováno | 471 | 569.91 | a | ks | 8009902332679
R780PX014 | R780P-1 | 3/4"M x 3/4"F | Kul.koh.rohový, plnoprůtokový, s převlečnou maticí, (pod kotel nebo k vodoměrům), PN16, T 120°C, půl vrtulka, závity ISO 228. | niklováno | 601 | 727.21 | a | ks | 8009902332822
R781GBX003 | R781GB | 1/2" | Kul.koh.rohový pro plyn, vněj.závit ISO 228, vnitř.závit RP-EN10226 (ČSN EN 331 ed.2, MOP 5, třída B, GT 0,1), teplotní odolnost 650°C | atest plyn | 445 | 538.45 | a | ks | 8009902349202
R781GBX004 | R781GB | 3/4" | Kul.koh.rohový pro plyn, vněj.závit ISO 228, vnitř.závit RP-EN10226 (ČSN EN 331 ed.2, MOP 5, třída B, GT 0,1), teplotní odolnost 650°C | atest plyn | 649 | 785.29 | a | ks | 8009902346034
R781GBX005 | R781GB | 1" | Kul.koh.rohový pro plyn, vněj.závit ISO 228, vnitř.závit RP-EN10226 (ČSN EN 331 ed.2, MOP 5, třída B, GT 0,1), teplotní odolnost 650°C | atest plyn | 908 | 1098.68 | a | ks | 8009902346003
R781PX013 | R781P-1 | 1/2"F x 1/2"F | Kul.koh.rohový, plnoprůtokový, s převlečnou maticí, (pod kotel nebo k vodoměrům), PN16, T 120°C, půl vrtulka, závity ISO 228. | niklováno | 437 | 528.77 | a | ks | 8009902332709
R781PX014 | R781P-1 | 3/4"F x 3/4"F | Kul.koh.rohový, plnoprůtokový, s převlečnou maticí, (pod kotel nebo k vodoměrům), PN16, T 120°C, půl vrtulka, závity ISO 228. | niklováno | 585 | 707.85 | a | ks | 8009902332761
R782GBX003 | R782GB | 1/2" | Kul.koh.rohový pro plyn, vněj.závity ISO 228 (ČSN EN 331 ed.2, MOP 5, třída B, GT 0,1), teplotní odolnost 650°C | atest plyn | 458 | 554.18 | a | ks | 8009902345938
R783GBX003 | R783GB | 1/2" | Kul.koh.rohový pro plyn, vnitřní závity RP-EN10226 (ČSN EN 331 ed.2, MOP 5, třída B, GT 0,1), teplotní odolnost 650°C | atest plyn | 445 | 538.45 | a | ks | 8009902345464
R783GBX004 | R783GB | 3/4" | Kul.koh.rohový pro plyn, vnitřní závity RP-EN10226 (ČSN EN 331 ed.2, MOP 5, třída B, GT 0,1), teplotní odolnost 650°C | atest plyn | 649 | 785.29 | a | ks | 8009902345402
R783GBX005 | R783GB | 1" | Kul.koh.rohový pro plyn, vnitřní závity RP-EN10226 (ČSN EN 331 ed.2, MOP 5, třída B, GT 0,1), teplotní odolnost 650°C | atest plyn | 907 | 1097.47 | a | ks | 8009902345334
R789X003 | R789 | 1/2" x 1/2" červený | Kul.koh.rohový, PN42, T 185°C, se šroubením, vrtulka,plnoprůt. |  | 588 | 711.48 | a | ks | 8009902168049
R789X005 | R789 | 3/4" x 3/4" červený | Kul.koh.rohový, PN42, T 185°C, se šroubením, vrtulka,plnoprůt. |  | 878 | 1062.38 | a | ks | 8009902167981
R789X007 | R789 | 1" x 1" červený | Kul.koh.rohový, PN35, T 185°C, se šroubením, vrtulka,plnoprůt. |  | 1262 | 1527.02 | a | ks | 8009902168018
R79BY001 | R79B | 3/8"-1 1/4" | Klíč pro montáž nátrubků rad. ventilů a šroubení |  | 1822 | 2204.62 | n | ks | 8009902241711
R850VY137 | R850VW | 1 1/2" - CU42 | Kulový kohout plnoprůtokový, pro lisování, zelená páčka |  | 2215 | 2680.15 | a | ks | 8009902219420
R850VY138 | R850VW | 2" - CU54 | Kulový kohout plnoprůtokový, pro lisování, zelená páčka |  | 3415 | 4132.15 | a | ks | 8009902217464
R851TX103 | R851T | 1/2" | Kulový kohout, s otvorem M10 pro měřící sondu, PN 35, T 120°C, vrtulka |  | 538 | 650.98 | a | ks | 8009902312862
R851TY103 | R851T | 1/2" | Kulový kohout, s otvorem M10 pro měřící sondu, PN 35, T 120°C, vrtulka |  | 510 | 617.1 | a | ks | 8009902312893
R851TY104 | R851T | 3/4" | Kulový kohout, s otvorem M10 pro měřící sondu, PN 35, T 120°C, vrtulka |  | 709 | 857.89 | a | ks | 8009902317065
R851TY105 | R851T | 1" | Kulový kohout, s otvorem M10 pro měřící sondu, PN 28, T 120°C, vrtulka |  | 848 | 1026.08 | a | ks | 8009902317096
R851VY102 | R851VT | 1/2"CU18 | Kulový kohout plnoprůtokový, pro lisování, prodloužená vrtulka, červné, modré, zeléné víčko |  | 663 | 802.23 | a | ks | 8009902235840
R851VY103 | R851VT | 1/2" - CU15 | Kulový kohout plnoprůtokový, pro lisování, prodloužená vrtulka, červné, modré, zeléné víčko |  | 555 | 671.55 | a | ks | 8009902220075
R851VY104 | R851VT | 3/4" - CU22 | Kulový kohout plnoprůtokový, pro lisování, prodloužená vrtulka, červné, modré, zeléné víčko |  | 765 | 925.65 | a | ks | 8009902218942
R851VY105 | R851VT | 1" - CU28 | Kulový kohout plnoprůtokový, pro lisování, prodloužená vrtulka, červné, modré, zeléné víčko |  | 1024 | 1239.04 | a | ks | 8009902218973
R851VY106 | R851VT | 1 1/4" - CU35 | Kulový kohout plnoprůtokový, pro lisování, prodloužená vrtulka, červné, modré, zeléné víčko |  | 1464 | 1771.44 | a | ks | 8009902219000
R851VY152 | R851VTS | 1/2"RP X CU18 | KK, plnoprůtokový, 1x vnitřní záv. 1x lisovaný, s vypouštěním, prodloužená vrtulka, barevná víčka |  | 734 | 888.14 | a | ks | 8009902244767
R851VY153 | R851VTS | 1/2"RP X CU15 | KK, plnoprůtokový, 1x vnitřní záv. 1x lisovaný, s vypouštěním, prodloužená vrtulka, barevná víčka |  | 650 | 786.5 | a | ks | 8009902239381
R851VY154 | R851VTS | 3/4"RP X CU22 | KK, plnoprůtokový, 1x vnitřní záv. 1x lisovaný, s vypouštěním, prodloužená vrtulka, barevná víčka |  | 898 | 1086.58 | a | ks | 8009902239046
R851VY155 | R851VTS | 1" x CU28 | KK, plnoprůtokový, 1x vnitřní záv. 1x lisovaný, s vypouštěním, prodloužená vrtulka, barevná víčka |  | 1194 | 1444.74 | a | ks | 8009902240103
R853VY102 | R853VT | 1/2" x CU18 | KK, plnoprůtokový, 1x vnější záv. 1x lisovaný, prodloužená vrtulka, barevná víčka |  | 654 | 791.34 | a | ks | 8009902240349
R853VY103 | R853VT | 1/2" x CU15 | KK, plnoprůtokový, 1x vnější záv. 1x lisovaný, prodloužená vrtulka, barevná víčka |  | 583 | 705.43 | a | ks | 8009902240134
R853VY104 | R853VT | 3/4" x CU22 | KK, plnoprůtokový, 1x vnější záv. 1x lisovaný, prodloužená vrtulka, barevná víčka |  | 807 | 976.47 | a | ks | 8009902240196
R853VY105 | R853VT | 1" x CU28 | KK, plnoprůtokový, 1x vnější záv. 1x lisovaný, prodloužená vrtulka, barevná víčka |  | 1068 | 1292.28 | a | ks | 8009902239978
R853VY106 | R853VT | 1 1/4" x CU35 | KK, plnoprůtokový, 1x vnější záv. 1x lisovaný, prodloužená vrtulka, barevná víčka |  | 1531 | 1852.51 | a | ks | 8009902240226
R853VY137 | R853VWL | 11/2"MxTR42 | Kul. koh. plnoprůtokový, 1x vnější závit, 1x lisování, zeléná páčka |  | 2318 | 2804.78 | a | ks | 8009902240486
R853VY138 | R853VWL | 2"FxTR54 | Kul. koh. plnoprůtokový, 1x vnější závit, 1x lisování, zeléná páčka |  | 3573 | 4323.33 | a | ks | 8009902240882
R854VY102 | R854VT | 1/2" x CU18 | KK, plnoprůtokový, 1x vnitřní záv. 1x lisovaný, prodloužená vrtulka, barevná víčka |  | 641 | 775.61 | a | ks | 8009902238346
R854VY103 | R854VT | 1/2" x CU15 | KK, plnoprůtokový, 1x vnitřní záv. 1x lisovaný, prodloužená vrtulka, barevná víčka |  | 571 | 690.91 | a | ks | 8009902239916
R854VY104 | R854VT | 3/4" x CU22 | KK, plnoprůtokový, 1x vnitřní záv. 1x lisovaný, prodloužená vrtulka, barevná víčka |  | 786 | 951.06 | a | ks | 8009902238100
R854VY105 | R854VT | 1" x CU28 | KK, plnoprůtokový, 1x vnitřní záv. 1x lisovaný, prodloužená vrtulka, barevná víčka |  | 1047 | 1266.87 | a | ks | 8009902237691
R854VY106 | R854VT | 11/4" x CU35 | KK, plnoprůtokový, 1x vnitřní záv. 1x lisovaný, prodloužená vrtulka, barevná víčka |  | 1504 | 1819.84 | a | ks | 8009902239466
R854VY137 | R854VWL | 11/2"FxTR42 | Kul. koh. plnoprůtokový, 1x vnější závit, 1x lisování, zeléná páčka |  | 2274 | 2751.54 | a | ks | 8009902240523
R854VY138 | R854VWL | 2"FxTR54 | Kul. koh. plnoprůtokový, 1x vnější závit, 1x lisování, zeléná páčka |  | 3502 | 4237.42 | a | ks | 8009902240912
R859KY007 | R859K | 1"x1" | Set 2 kulových kohoutů se šroubením k R553, vnitřní x vnější |  | 1625 | 1966.25 | a | ks | 8009902291976
R859TY005 | R859T | 3/4"F x 3/4"M | Kulový kohout se šroubením, plnoprůtokový, vnitřní x vnější, s otvorem M10 pro měřící sondu, vrtulka |  | 915 | 1107.15 | a | ks | 8009902317126
R859TY006 | R859T | 3/4"F x 1"M | Kulový kohout se šroubením, plnoprůtokový, vnitřní x vnější, s otvorem M10 pro měřící sondu, vrtulka |  | 797 | 964.37 | a | ks | 8009902317157
R859TY007 | R859T | 1"F x 1"M | Kulový kohout se šroubením, plnoprůtokový, vnitřní x vnější, s otvorem M10 pro měřící sondu, vrtulka |  | 987 | 1194.27 | a | ks | 8009902317188
R859VY102 | R859VT | 1/2" x CU18 | KK, plnoprůtokový, 1x šroubení. 1x lisovaný, prodloužená vrtulka, barevná víčka |  | 761 | 920.81 | a | ks | 8009902242770
R859VY103 | R859VT | 1/2" x CU15 | KK, plnoprůtokový, 1x šroubení. 1x lisovaný, prodloužená vrtulka, barevná víčka |  | 682 | 825.22 | a | ks | 8009902239848
R859VY104 | R859VT | 3/4" x CU22 | KK, plnoprůtokový, 1x šroubení. 1x lisovaný, prodloužená vrtulka, barevná víčka |  | 941 | 1138.61 | a | ks | 8009902238131
R859VY105 | R859VT | 1" x CU28 | KK, plnoprůtokový, 1x šroubení. 1x lisovaný, prodloužená vrtulka, barevná víčka |  | 1249 | 1511.29 | a | ks | 8009902238315
R859VY106 | R859VT | 1 1/4" x CU35 | KK, plnoprůtokový, 1x šroubení. 1x lisovaný, prodloužená vrtulka, barevná víčka |  | 1793 | 2169.53 | a | ks | 8009902239817
R859X323 | R859 | G 1/2”F X M | Kulový kohout, vnitřní připojení se šroubením, červená vrtulka, chrom |  | 333 | 402.93 | a | ks | 8009902335038
R859X325 | R859 | G 3/4”F X M | Kulový kohout, vnitřní připojení se šroubením, červená vrtulka, chrom |  | 477 | 577.17 | a | ks | 8009902339630
R859X327 | R859 | G 1”F X M | Kulový kohout, vnitřní připojení se šroubením, červená vrtulka, chrom |  | 698 | 844.58 | a | ks | 8009902335144
R859X329 | R859 | G 1-1/4”F X M | Kulový kohout, vnitřní připojení se šroubením, červená vrtulka, chrom |  | 1008 | 1219.68 | a | ks | 8009902335182
R859X343 | R859 | G 1/2”F X M | Kulový kohout, vnitřní připojení se šroubením, modrá vrtulka, chrom |  | 333 | 402.93 | a | ks | 8009902335052
R859X345 | R859 | G 3/4”F X M | Kulový kohout, vnitřní připojení se šroubením, modrá vrtulka, chrom |  | 477 | 577.17 | a | ks | 8009902335076
R859X347 | R859 | G 1”F X M | Kulový kohout, vnitřní připojení se šroubením, modrá vrtulka, chrom |  | 698 | 844.58 | a | ks | 8009902335168
R859X349 | R859 | G 1-1/4”F X M | Kulový kohout, vnitřní připojení se šroubením, modrá vrtulka, chrom |  | 1008 | 1219.68 | a | ks | 8009902335205
R865Y001 | R865 |  | Stojan pro odvíjení trubek |  | 6097 | 7377.37 | n | ks | 8009902174682
R882AY030CZ | R882A | H30 - 10 m2 | Rovná izolace z EPS 150 s nakašírovanou PP fólií se samolepícím bočním přesahem, rastr 50x50, šířka 1m, délka 2m, pro vysoké zatížení | cena za 1 m2 | 285 | 344.85 | a | m2 | 9900000040987
R882GY130CZ | R882G | H30 - 10 m2 | GiacoRoll - rovná izolace z EPS 100 s nakašírovanou PP fólií se samolepícím bočním přesahem, rastr 50x50, šířka 1m, délka 10m, pro běžné zatížení | cena za 1 m2 | 221 | 267.41 | a | m2 | 9900000044831
R882PY001CZ | R882P | 5cm x 66m - bílá | Samolepící PE páska, akrylátové lepidlo |  | 131 | 158.51 | a | ks | 8594185790563
R883SY101CZ | R883S | H30 T150 | Systémová deska s hliníkovou fólii pro suchý systém podlahového vytápění |  | 992 | 1200.32 | a | m2 | 9900000049850
R883Y101 | R883-1 | 1200x600x28 | Systémová deska s hliníkovým plechem pro suchý systém podlahového vytápění | cena za 1m2 | 1317 | 1593.57 | a | m2 | 8009902355784
R884Y101 | R884 | 600x300x28 | Okrajová systémová deska pro suchý systém podlahového vytápění | cena za 1m2 | 1317 | 1593.57 | a | m2 | 8009902355807
R88EIY002 | R88EI | 3/8" | Automatický odvzdušňovací ventil, svislý, zpětný ventil, hygroskopické těsnění, sítko, mosaz a plast. |  | 288 | 348.48 | a | ks | 8009902407452
R88EIY003 | R88EI | 1/2" | Automatický odvzdušňovací ventil, svislý, zpětný ventil, hygroskopické těsnění, sítko, mosaz a plast. |  | 321 | 388.41 | a | ks | 8009902407476
R88EIY012 | R88EI | 3/8" | Kompaktní automatický odvzdušňovací ventil se zpětným ventilem a hygroskopickým těsněním. |  | 288 | 348.48 | a | ks | 8009902422554
R88EIY013 | R88EI | 1/2" | Kompaktní automatický odvzdušňovací ventil se zpětným ventilem a hygroskopickým těsněním. |  | 321 | 388.41 | a | ks | 8009902422578
R88EY002 | R88E | 3/8" | Automatický odvzdušňovací ventil, svislý, integrovaný zpětný ventil, hygroskopické těsnění, sítko, plast, mosaz |  | 289 | 349.69 | a | ks | 8009902398798
R88EY003 | R88E | 1/2" | Automatický odvzdušňovací ventil, svislý, integrovaný zpětný ventil, hygroskopické těsnění, sítko, plast, mosaz |  | 321 | 388.41 | a | ks | 8009902398828
R88EY011 | R88E | 1/4" | Automatický odvzdušňovací ventil, svislý, hygroskopické těsnění, sítko, plast, mosaz |  | 290 | 350.9 | a | ks | 8009902407438
R88IY002 | R88I | 3/8" | Automatický odvzdušňovací ventil, svislý + zpětný ventil, mosaz |  | 289 | 349.69 | a | ks | 8009902022211
R88IY003 | R88I | 1/2" | Automatický odvzdušňovací ventil, svislý + zpětný ventil, mosaz |  | 321 | 388.41 | a | ks | 8009902046477
R88Y001 | R88 | 1/4" | Automatický odvzdušňovací ventil, svislý, mosaz |  | 228 | 275.88 | a | ks | 8009902022099
R88Y002 | R88 | 3/8" | Automatický odvzdušňovací ventil, svislý, mosaz |  | 224 | 271.04 | a | ks | 8009902022129
R89Y002 | R89E | 3/8" | Automatický odvzdušňovací ventil, svislý, zpětný ventil, hygroskopické těsnění, sítko, mosaz a plast. |  | 706 | 854.26 | a | ks | 8009902406653
R89Y003 | R89E | 1/2" | Automatický odvzdušňovací ventil, svislý, zpětný ventil, hygroskopické těsnění, sítko, mosaz a plast. |  | 724 | 876.04 | a | ks | 8009902402747
R89Y012 | R89 | 3/8" | Automatický odvzdušňovací ventil, svislý, hygroskopické těsnění, sítko, mosaz a plast. |  | 657 | 794.97 | a | ks | 8009902406677
R89Y013 | R89 | 1/2" | Automatický odvzdušňovací ventil, svislý, hygroskopické těsnění, sítko, mosaz a plast. |  | 657 | 794.97 | a | ks | 8009902406691
R89Y014 | R89 | 3/4" | Automatický odvzdušňovací ventil, svislý, hygroskopické těsnění, sítko, mosaz a plast. |  | 658 | 796.18 | a | ks | 8009902406745
R89Y015 | R89 | 1" | Automatický odvzdušňovací ventil, svislý, hygroskopické těsnění, sítko, mosaz a plast. |  | 657 | 794.97 | a | ks | 8009902406806
R90X003 | R90 | 1/2" NIKL | Odvzdušňovací radiátorový ventil | s těsněním | 60 | 72.6 | a | ks | 8009902036713
R910SX003 | R910S | 1/2" | Kul.kohout s vypouštěním, PN42, T 185°C, plnoprůtokový, nikl, páčka, |  | 460 | 556.6 | a | ks | 8009902212636
R910SX004 | R910S | 3/4" | Kul.kohout s vypouštěním, PN42, T 185°C, plnoprůtokový, nikl, páčka, |  | 567 | 686.07 | a | ks | 8009902166380
R910SX005 | R910S | 1" | Kul.kohout s vypouštěním, PN35, T 185°C, plnoprůtokový, nikl, páčka, |  | 782 | 946.22 | a | ks | 8009902212667
R910SX006 | R910S | 1 1/4" | Kul.kohout s vypouštěním, PN35, T 185°C, plnoprůtokový, nikl, páčka, |  | 1122 | 1357.62 | a | ks | 8009902216320
R910SX007 | R910S | 1 1/2" | Kul.kohout s vypouštěním, PN35, T 185°C, plnoprůtokový, nikl, páčka, |  | 1732 | 2095.72 | a | ks | 8009902218263
R910SX008 | R910S | 2" | Kul.kohout s vypouštěním, PN35, T 185°C, plnoprůtokový, nikl, páčka, |  | 2532 | 3063.72 | a | ks | 8009902218317
R910X022 | R910 | 3/8" červený | Kul.kohout, PN42, T 185°C, plnoprůtokový, nikl, páčka, |  | 259 | 313.39 | a | ks | 8009902130503
R910X023 | R910 | 1/2" červený | Kul.kohout, PN42, T 185°C, plnoprůtokový, nikl, páčka, |  | 300 | 363 | a | ks | 8009902130534
R910X024 | R910 | 3/4" červený | Kul.kohout, PN42, T 185°C, plnoprůtokový, nikl, páčka, |  | 439 | 531.19 | a | ks | 8009902130565
R910X025 | R910 | 1" červený | Kul.kohout, PN35, T 185°C, plnoprůtokový, nikl, páčka, |  | 689 | 833.69 | a | ks | 8009902130596
R910X026 | R910 | 1 1/4" červený | Kul.kohout, PN35, T 185°C, plnoprůtokový, nikl, páčka, |  | 986 | 1193.06 | a | ks | 8009902130626
R910X027 | R910 | 1 1/2" červený | Kul.kohout, PN35, T 185°C, plnoprůtokový, nikl, páčka, |  | 1557 | 1883.97 | a | ks | 8009902130657
R910X028 | R910 | 2" červený | Kul.kohout, PN35, T 185°C, plnoprůtokový, nikl, páčka, |  | 2262 | 2737.02 | a | ks | 8009902130688
R910X029 | R910 | 2 1/2"červený | Kul.kohout, PN28, T 185°C, plnoprůtokový, nikl, páčka, |  | 6626 | 8017.46 | a | ks | 8009902146108
R910X030 | R910 | 3" červený | Kul.kohout, PN28, T 185°C, plnoprůtokový, nikl, páčka, |  | 8084 | 9781.64 | a | ks | 8009902144357
R910X031 | R910 | 4" červený | Kul.kohout, PN28, T 185°C, plnoprůtokový, nikl, páčka, |  | 15114 | 18287.94 | a | ks | 8009902150297
R911X022 | R911 | 3/8" červený | Kul.kohout, PN42, T 185°C, plnoprůtokový, nikl, vrtulka, |  | 259 | 313.39 | a | ks | 8009902131333
R911X023 | R911 | 1/2" červený | Kul.kohout, PN42, T 185°C, plnoprůtokový, nikl, vrtulka, |  | 300 | 363 | a | ks | 8009902131364
R911X024 | R911 | 3/4" červený | Kul.kohout, PN42, T 185°C, plnoprůtokový, nikl, vrtulka, |  | 439 | 531.19 | a | ks | 8009902131395
R911X025 | R911 | 1" červený | Kul.kohout, PN35, T 185°C, plnoprůtokový, nikl, vrtulka, |  | 672 | 813.12 | a | ks | 8009902131425
R911X026 | R911 | 1 1/4" červený | Kul.kohout, PN35, T 185°C, plnoprůtokový, nikl, vrtulka, |  | 1007 | 1218.47 | a | ks | 8009902131456
R913LX022 | R913L | 3/8" červený | Kulový kohout, 2x vnější závit, páčka, PN 42, T 185°C |  | 294 | 355.74 | a | ks | 8009902160586
R913LX023 | R913L | 1/2" červený | Kulový kohout, 2x vnější závit, páčka, PN 42, T 185°C |  | 321 | 388.41 | a | ks | 8009902160319
R913LX024 | R913L | 3/4" červený | Kulový kohout, 2x vnější závit, páčka, PN 42, T 185°C |  | 480 | 580.8 | a | ks | 8009902162269
R913LX025 | R913L | 1" červený | Kulový kohout, 2x vnější závit, páčka, PN 35, T 185°C |  | 724 | 876.04 | a | ks | 8009902165116
R913LX026 | R913L | 1 1/4" červený | Kulový kohout, 2x vnější závit, páčka, PN 35, T 185°C |  | 1109 | 1341.89 | a | ks | 8009902168186
R913X022 | R913 | 3/8" červený | Kulový kohout, 2x vnější závit, vrtulka, PN 42, T 185°C |  | 294 | 355.74 | a | ks | 8009902160524
R913X023 | R913 | 1/2" červený | Kulový kohout, 2x vnější závit, vrtulka, PN 42, T 185°C |  | 321 | 388.41 | a | ks | 8009902160289
R913X024 | R913 | 3/4" červený | Kulový kohout, 2x vnější závit, vrtulka, PN 42, T 185°C |  | 480 | 580.8 | a | ks | 8009902162290
R913X025 | R913 | 1" červený | Kulový kohout, 2x vnější závit, vrtulka, PN 35, T 185°C |  | 725 | 877.25 | a | ks | 8009902165086
R913X026 | R913 | 1 1/4" červený | Kulový kohout, 2x vnější závit, vrtulka, PN 35, T 185°C |  | 1109 | 1341.89 | a | ks | 8009902163785
R914LX021 | R914L | 1/4" červený | Kulový kohout, vnější x vnitřní závit, páčka, PN 42, T185°C |  | 231 | 279.51 | a | ks | 8009902170943
R914LX022 | R914L | 3/8" červený | Kulový kohout, vnější x vnitřní závit, páčka, PN 42, T185°C |  | 304 | 367.84 | a | ks | 8009902160494
R914LX023 | R914L | 1/2" červený | Kulový kohout, vnější x vnitřní závit, páčka, PN 42, T185°C |  | 331 | 400.51 | a | ks | 8009902160166
R914LX024 | R914L | 3/4" červený | Kulový kohout, vnější x vnitřní závit, páčka, PN 42, T185°C |  | 495 | 598.95 | a | ks | 8009902160012
R914LX025 | R914L | 1" červený | Kulový kohout, vnější x vnitřní závit, páčka, PN 35, T185°C |  | 747 | 903.87 | a | ks | 8009902164973
R914LX026 | R914L | 1 1/4" červený | Kulový kohout, vnější x vnitřní závit, páčka, PN 35, T185°C |  | 1144 | 1384.24 | a | ks | 8009902163655
R914LX027 | R914L | 1 1/2" červený | Kulový kohout, vnější x vnitřní závit, páčka, PN 35, T185°C |  | 1694 | 2049.74 | a | ks | 8009902169534
R914LX028 | R914L | 2" červený | Kulový kohout, vnější x vnitřní závit, páčka, PN 35, T185°C |  | 2592 | 3136.32 | a | ks | 8009902169565
R914X021 | R914 | 1/4" červený | Kulový kohout, vnější x vnitřní závit, vrtulka, PN 42, T185°C |  | 231 | 279.51 | a | ks | 8009902170882
R914X022 | R914 | 3/8" červený | Kulový kohout, vnější x vnitřní závit, vrtulka, PN 42, T185°C |  | 304 | 367.84 | a | ks | 8009902160555
R914X023 | R914 | 1/2" červený | Kulový kohout, vnější x vnitřní závit, vrtulka, PN 42, T185°C |  | 331 | 400.51 | a | ks | 8009902160197
R914X024 | R914 | 3/4" červený | Kulový kohout, vnější x vnitřní závit, vrtulka, PN 42, T185°C |  | 495 | 598.95 | a | ks | 8009902159986
R914X025 | R914 | 1" červený | Kulový kohout, vnější x vnitřní závit, vrtulka, PN 35, T185°C |  | 717 | 867.57 | a | ks | 8009902164911
R914X026 | R914 | 1 1/4" červený | Kulový kohout, vnější x vnitřní závit, vrtulka, PN 35, T185°C |  | 1144 | 1384.24 | a | ks | 8009902163686
R919SX003 | R919S | 1/2x1/2 | Kul.kohout se šroubením a vypouštěním, PN42, T 185°C, plnoprůtokový, nikl, vrtulka |  | 614 | 742.94 | a | ks | 8009902189051
R919SX005 | R919S | 3/4" x3/4" | Kul.kohout se šroubením a vypouštěním, PN42, T 185°C, plnoprůtokový, nikl, vrtulka |  | 878 | 1062.38 | a | ks | 8009902189112
R919SX007 | R919S | 1" x1" | Kul.kohout se šroubením a vypouštěním, PN35, T 185°C, plnoprůtokový, nikl, vrtulka |  | 1320 | 1597.2 | a | ks | 8009902189174
R919SX009 | R919S | 1 1/4"'x1 1/4" | Kul.kohout se šroubením a vypouštěním, PN35, T 185°C, plnoprůtokový, nikl, vrtulka |  | 1876 | 2269.96 | a | ks | 8009902189235
R919X003 | R919 | 1/2" x 1/2" | Kul.kohout se šroubením, PN42, T 185°C, plnoprůtokový, nikl, vrtulka |  | 453 | 548.13 | a | ks | 8009902170288
R919X004 | R919 | 1/2" x 3/4" | Kul.kohout se šroubením, PN42, T 185°C, plnoprůtokový, nikl, vrtulka |  | 599 | 724.79 | a | ks | 8009902170318
R919X005 | R919 | 3/4" x 3/4" | Kul.kohout se šroubením, PN42, T 185°C, plnoprůtokový, nikl, vrtulka |  | 654 | 791.34 | a | ks | 8009902172619
R919X006 | R919 | 3/4" x 1" | Kul.kohout se šroubením, PN35, T 185°C, plnoprůtokový, nikl, vrtulka |  | 866 | 1047.86 | a | ks | 8009902172640
R919X007 | R919 | 1" x 1" | Kul.kohout se šroubením, PN35, T 185°C, plnoprůtokový, nikl, vrtulka |  | 1016 | 1229.36 | a | ks | 8009902169183
R919X008 | R919 | 1" x 1 1/4" | Kul.kohout se šroubením, PN35, T 185°C, plnoprůtokový, nikl, vrtulka |  | 1197 | 1448.37 | a | ks | 8009902178581
R919X009 | R919 | 1 1/4" x 1 1/4" | Kul.kohout se šroubením, PN35, T 185°C, plnoprůtokový, nikl, vrtulka |  | 1481 | 1792.01 | a | ks | 8009902169213
R92X001 | R92 | 1/4" chrom | Zátka radiátorová chromovaná | s těsněním | 25.2 | 30.492 | a | ks | 8009902045630
R92X002 | R92 | 3/8" chrom | Zátka radiátorová chromovaná | s těsněním | 36 | 43.56 | a | ks | 8009902104771
R92X003 | R92 | 1/2" chrom | Zátka radiátorová chromovaná | s těsněním | 48.5 | 58.685 | a | ks | 8009902019402
R92Y001 | R92 | 1/4" | Zátka radiátorová | s těsněním | 21 | 25.41 | a | ks | 8009902116705
R92Y002 | R92 | 3/8" | Zátka radiátorová | s těsněním | 36 | 43.56 | a | ks | 8009902104689
R92Y003 | R92 | 1/2" | Zátka radiátorová | s těsněním | 48.5 | 58.685 | a | ks | 8009902019372
R93Y003 | R93 | 3/4" x 1/2" | Redukce |  | 70 | 84.7 | a | ks | 8009902124007
R93Y005 | R93 | 1/2x1/4 | Redukce |  | 166 | 200.86 | a | ks | 8009902123512
R93Y006 | R93 | 1/2x3/8 | Redukce |  | 126 | 152.46 | a | ks | 8009902123543
R93Y010 | R93 | 1" x 1/2" | Redukce |  | 128 | 154.88 | a | ks | 8009902123604
R93Y011 | R93 | 1" x 3/4" | Redukce |  | 187 | 226.27 | a | ks | 8009902124090
R93Y012 | R93 | 1 1/4"x1/2" | Redukce |  | 187 | 226.27 | a | ks | 8009902123635
R93Y014 | R93 | 1 1/4"x1" | Redukce |  | 156 | 188.76 | a | ks | 8009902123697
R93Y018 | R93 | 1 1/2" x 1 1/4" | Redukce |  | 254 | 307.34 | a | ks | 8009902123758
R93Y020 | R93 | 2"x1 1/4" | Redukce |  | 502 | 607.42 | a | ks | 8009902199883
R950WX002 | R950W | 3/8" zelený | Kul.kohout, PN42, T 185°C, plnoprůtokový, nikl, páčka |  | 286 | 346.06 | a | ks | 8009902229900
R950WX003 | R950W | 1/2" zelený | Kul.kohout, PN42, T 185°C, plnoprůtokový, nikl, páčka |  | 319 | 385.99 | a | ks | 8009902229986
R950WX004 | R950W | 3/4" zelený | Kul.kohout, PN42, T 185°C, plnoprůtokový, nikl, páčka |  | 460 | 556.6 | a | ks | 8009902230050
R950WX005 | R950W | 1" zelený | Kul.kohout, PN35, T 185°C, plnoprůtokový, nikl, páčka |  | 758 | 917.18 | a | ks | 8009902235093
R950WX006 | R950W | 1 1/4" zelený | Kul.kohout, PN35, T 185°C, plnoprůtokový, nikl, páčka |  | 1187 | 1436.27 | a | ks | 8009902238735
R950WX007 | R950W | 1 1/2" zelený | Kul.kohout, PN35, T 185°C, plnoprůtokový, nikl, páčka |  | 1696 | 2052.16 | a | ks | 8009902237561
R950WX008 | R950W | 2" zelený | Kul.kohout, PN35, T 185°C, plnoprůtokový, nikl, páčka |  | 2677 | 3239.17 | a | ks | 8009902235635
R950X001 | R950 | 1/4" žlutý | Kul.kohout, PN42, T 185°C, plnoprůtokový, nikl, páčka, (ČSN EN 331 ed.2, MOP 5, třída C) | atest plyn | 161 | 194.81 | a | ks | 8009902132255
R950X002 | R950 | 3/8" žlutý | Kul.kohout, PN42, T 185°C, plnoprůtokový, nikl, páčka, (ČSN EN 331 ed.2, MOP 5, třída C) | atest plyn | 226 | 273.46 | a | ks | 8009902131654
R950X003 | R950 | 1/2" žlutý | Kul.kohout, PN42, T 185°C, plnoprůtokový, nikl, páčka, (ČSN EN 331 ed.2, MOP 5, třída C) | atest plyn | 308 | 372.68 | a | ks | 8009902131685
R950X004 | R950 | 3/4" žlutý | Kul.kohout, PN42, T 185°C, plnoprůtokový, nikl, páčka, (ČSN EN 331 ed.2, MOP 5, třída C) | atest plyn | 447 | 540.87 | a | ks | 8009902131715
R950X005 | R950 | 1" žlutý | Kul.kohout, PN35, T 185°C, plnoprůtokový, nikl, páčka, (ČSN EN 331 ed.2, MOP 5, třída C) | atest plyn | 682 | 825.22 | a | ks | 8009902131746
R950X006 | R950 | 1 1/4" žlutý | Kul.kohout, PN35, T 185°C, plnoprůtokový, nikl, páčka, (ČSN EN 331 ed.2, MOP 5, třída C) | atest plyn | 1015 | 1228.15 | a | ks | 8009902131777
R950X007 | R950 | 1 1/2" žlutý | Kul.kohout, PN35, T 185°C, plnoprůtokový, nikl, páčka, (ČSN EN 331 ed.2, MOP 5, třída C) | atest plyn | 1539 | 1862.19 | a | ks | 8009902131807
R950X008 | R950 | 2" žlutý | Kul.kohout, PN35, T 185°C, plnoprůtokový, nikl, páčka, (ČSN EN 331 ed.2, MOP 5, třída C) | atest plyn | 2346 | 2838.66 | a | ks | 8009902131838
R950X021 | R950 | 1/4" červený | Kul.kohout, PN42, T 185°C, plnoprůtokový, nikl, páčka |  | 213 | 257.73 | a | ks | 8009902132286
R950X022 | R950 | 3/8" červený | Kul.kohout, PN42, T 185°C, plnoprůtokový, nikl, páčka |  | 300 | 363 | a | ks | 8009902131869
R950X023 | R950 | 1/2" červený | Kul.kohout, PN42, T 185°C, plnoprůtokový, nikl, páčka |  | 324 | 392.04 | a | ks | 8009902131890
R950X024 | R950 | 3/4" červený | Kul.kohout, PN42, T 185°C, plnoprůtokový, nikl, páčka |  | 469 | 567.49 | a | ks | 8009902131920
R950X025 | R950 | 1" červený | Kul.kohout, PN35, T 185°C, plnoprůtokový, nikl, páčka |  | 775 | 937.75 | a | ks | 8009902131951
R950X026 | R950 | 1 1/4" červený | Kul.kohout, PN35, T 185°C, plnoprůtokový, nikl, páčka |  | 1087 | 1315.27 | a | ks | 8009902131982
R950X027 | R950 | 1 1/2" červený | Kul.kohout, PN35, T 185°C, plnoprůtokový, nikl, páčka |  | 1649 | 1995.29 | a | ks | 8009902132019
R950X028 | R950 | 2" červený | Kul.kohout, PN35, T 185°C, plnoprůtokový, nikl, páčka |  | 2725 | 3297.25 | a | ks | 8009902132040
R951WX003 | R951W | 1/2" zelený | Kul.kohout, PN42, T 185°C, plnoprůtokový, nikl, vrtulka |  | 325 | 393.25 | a | ks | 8009902230012
R951WX004 | R951W | 3/4" zelený | Kul.kohout, PN42, T 185°C, plnoprůtokový, nikl, vrtulka |  | 478 | 578.38 | a | ks | 8009902230081
R951WX005 | R951W | 1" zelený | Kul.kohout, PN35, T 185°C, plnoprůtokový, nikl, vrtulka |  | 783 | 947.43 | a | ks | 8009902235123
R951WX006 | R951W | 1 1/4" zelený | Kul.kohout, PN35, T 185°C, plnoprůtokový, nikl, vrtulka |  | 1226 | 1483.46 | a | ks | 8009902241438
R951X021 | R951 | 1/4" červený | Kul.kohout, PN42, T 185°C, plnoprůtokový, nikl, vrtulka |  | 239 | 289.19 | a | ks | 8009902132316
R951X022 | R951 | 3/8" červený | Kul.kohout, PN42, T 185°C, plnoprůtokový, nikl, vrtulka |  | 300 | 363 | a | ks | 8009902132347
R951X023 | R951 | 1/2" červený | Kul.kohout, PN42, T 185°C, plnoprůtokový, nikl, vrtulka |  | 331 | 400.51 | a | ks | 8009902132378
R951X024 | R951 | 3/4" červený | Kul.kohout, PN42, T 185°C, plnoprůtokový, nikl, vrtulka |  | 490 | 592.9 | a | ks | 8009902132408
R951X025 | R951 | 1" červený | Kul.kohout, PN35, T 185°C, plnoprůtokový, nikl, vrtulka |  | 774 | 936.54 | a | ks | 8009902132439
R951X026 | R951 | 1 1/4" červený | Kul.kohout, PN35, T 185°C, plnoprůtokový, nikl, vrtulka |  | 1207 | 1460.47 | a | ks | 8009902132460
R977Y123 | R977 | 16x2 | Trubka PERT-AL-PERT pro nízkoteplotní vytápění | 200m | 33 | 39.93 | a | m | 8009902244149
R977Y127 | R977 | 16x2 | Trubka PERT-AL-PERT pro nízkoteplotní vytápění | 400m | 32 | 38.72 | a | m | 8009902390594
R978Y226 | R978 | 16x2 AO | Trubka PERT pro podlahové vytápění, s kyslíkovou bariérou. (červená) | 240m | 28 | 33.88 | a | m | 8009902211530
R978Y227 | R978 | 16x2 AO | Trubka PERT pro podlahové vytápění, s kyslíkovou bariérou. (červená) | 600m | 27.7 | 33.517 | a | m | 8009902211592
R978Y235 | R978 | 17x2 AO | Trubka PERT pro podlahové vytápění, s kyslíkovou bariérou. (červená) | 240m | 29.9 | 36.179 | a | m | 8009902211134
R978Y237 | R978 | 17x2 AO | Trubka PERT pro podlahové vytápění, s kyslíkovou bariérou. (červená) | 600m | 29.9 | 36.179 | a | m | 8009902211158
R978Y246 | R978 | 18x2 AO | Trubka PERT pro podlahové vytápění, s kyslíkovou bariérou. (červená) | 240m | 32.5 | 39.325 | a | m | 8009902397265
R978Y248 | R978 | 18x2 AO | Trubka PERT pro podlahové vytápění, s kyslíkovou bariérou. (červená) | 500m | 32.5 | 39.325 | a | m | 8009902397319
R978Y255 | R978 | 20x2 AO | Trubka PERT pro podlahové vytápění, s kyslíkovou bariérou. (červená) | 240m | 35.5 | 42.955 | a | m | 8009902224257
R978Y256 | R978 | 20x2 AO | Trubka PERT pro podlahové vytápění, s kyslíkovou bariérou. (červená) | 400m | 35.5 | 42.955 | a | m | 8009902224271
R979NY022CZ | R979N | T 50 H 22 | Tvarovaná fólie pro podlahové vytápění - bez izolace | tl. 1mm | 284 | 343.64 | a | m2 | 9900000007973
R979SY101 | R979S | T 50 H 22 | Tvarovaná samolepící deska (Spider) pro velmi nízkou konstrukci podlahového vytápění, (1200x800) tl. 22mm | cena za 1 m2 | 617 | 746.57 | a | m2 | 8009902298135
R979Y230CZ | R979 | T50 H30 | Izolační deska pro podl.vytápění, s montážními výstupky, EPS200, fólie 0,6mm | cena za 1 m2 | 373 | 451.33 | a | m2 | 9900000007812
R979Y250CZ | R979 | T50 H50 CP2 | Izolační deska pro podl.vytápění, s montážními výstupky, dvojitá hustota - EPS150+TK5000, kročejový útlum, fólie 0,6 mm | cena za 1 m2 | 438 | 529.98 | a | m2 | 9900000040109
R984RY002 | R984R | 1,03x50m | Polypropylénová fólie bílá, s červeným rastrem |  | 43 | 52.03 | a | m2 | 8009902916688
R984Y015 | R984 | 1,25x100m | Polyetylénová fólie - červený rastr 50x50 | cena za 1 m2 | 57 | 68.97 | a | m2 | 8009902340452
R985BY001CZ | R985BCZ | 25 modrá | Ochranná hadice (husí krk) modrá |  | 18.9 | 22.869 | a | m | 8594185791119
R985BY002 | R985B | 30 modrá | Ochranná hadice (husí krk) modrá |  | 33 | 39.93 | a | m | 8009902122416
R985NY001CZ | R985NCZ | 25 černá | Ochranná hadice (husí krk) černá |  | 18.9 | 22.869 | a | m | 8594185791102
R985NY002 | R985N | 30 černá | Ochranná hadice (husí krk) černá |  | 37 | 44.77 | a | m | 8009902099268
R985RY001CZ | R985RCZ | 25 červená | Ochranná hadice (husí krk) červená |  | 18.9 | 22.869 | a | m | 8594185791126
R985RY002 | R985R | 30 červená | Ochranná hadice (husí krk) červená |  | 35 | 42.35 | a | m | 8009902122430
R985SY000CZ | R985S | 21x17 bílá | Ochranná hadice (husí krk) bílá |  | 22 | 26.62 | a | m | 8009902916923
R990EY001 | R990E | P35 | Nůžky na plastové trubky s rychloposuvem vzad |  | 1847 | 2234.87 | n | ks | 8009902917289
R990EY002 | R990E-1 | P35A | Nůžky na plastové trubky s automatickým rychloposuvem vzad |  | 2347 | 2839.87 | n | ks | 8009902917296
R996TY068 | R996T | 25x2,3 | Trubka PE-X pro topné systémy (90/70) a podlahové vytápění, kyslíková bariéra | 320 m | 102 | 123.42 | a | m | 8009902212131
R996TY519 | R996T | 16x2 | Trubka PE-X pro topné systémy (90/70) a podlahové vytápění, kyslíková bariéra | 240 m | 35.5 | 42.955 | a | m | 8009902370480
R996TY520 | R996T | 18x2 | Trubka PE-X pro topné systémy (90/70) a podlahové vytápění, kyslíková bariéra | 240 m | 42 | 50.82 | a | m | 8009902370497
R996TY521 | R996T | 20x2 | Trubka PE-X pro topné systémy (90/70) a podlahové vytápění, kyslíková bariéra | 100 m | 51 | 61.71 | a | m | 8009902370657
R996TY522 | R996T | 20x2 | Trubka PE-X pro topné systémy (90/70) a podlahové vytápění, kyslíková bariéra | 240 m | 51 | 61.71 | a | m | 8009902370671
R996TY527 | R996T | 16x2 | Trubka PE-X pro topné systémy (90/70) a podlahové vytápění, kyslíková bariéra | 100 m | 35.5 | 42.955 | a | m | 8009902370527
R996TY533 | R996T | 17x2 | Trubka PE-X pro topné systémy (90/70) a podlahové vytápění, kyslíková bariéra | 240 m | 39.5 | 47.795 | a | m | 8009902370534
R996TY550 | R996T | 18x2 | Trubka PE-X pro topné systémy (90/70) a podlahové vytápění, kyslíková bariéra | 500 m | 42 | 50.82 | a | m | 8009902370572
R996TY552 | R996T | 17x2 | Trubka PE-X pro topné systémy (90/70) a podlahové vytápění, kyslíková bariéra | 600 m | 39.5 | 47.795 | a | m | 8009902370596
R996TY553 | R996T | 20x2 | Trubka PE-X pro topné systémy (90/70) a podlahové vytápění, kyslíková bariéra | 400 m | 51 | 61.71 | a | m | 8009902370695
R996TY554 | R996T | 17x2 | Trubka PE-X pro topné systémy (90/70) a podlahové vytápění, kyslíková bariéra | 100 m | 39.5 | 47.795 | a | m | 8009902370619
R996TY564 | R996T | 16x2 | Trubka PE-X pro topné systémy (90/70) a podlahové vytápění, kyslíková bariéra | 600 m | 35.5 | 42.955 | a | m | 8009902370640
R999GY140 | R999 | 40x3,5 | Trubka PEX - AL - PEX pro vytápění a rozvody sanity | tyč 5 m | 416 | 503.36 | a | m | 8009902258580
R999GY150 | R999 | 50x4 | Trubka PEX - AL - PEX pro vytápění a rozvody sanity | tyč 5 m | 593 | 717.53 | a | m | 8009902258603
R999GY163 | R999 | 63x4,5 | Trubka PEX - AL - PEX pro vytápění a rozvody sanity | tyč 5 m | 1066 | 1289.86 | a | m | 8009902258627
R999GY175 | R999G | 75 x 5 / tyč 5 m | Trubka PEX-AL-PEX pro rozvody topení, podlahové vytápění a rozvody sanity, kyslíková bariéra, bílá. |  | 1716 | 2076.36 | a | m | 8009902338312
R999GY190 | R999G | 90 x 7 / tyč 5 m | Trubka PEX-AL-PEX pro rozvody topení, podlahové vytápění a rozvody sanity, kyslíková bariéra, bílá. |  | 2089 | 2527.69 | a | m
R999IY120 | R999I | 16x2 | Trubka PEX - AL - PEX pro vytápění a chlazení, v izolaci | 50 m | 76 | 91.96 | a | m | 8009902233525
R999IY130 | R999I | 18x2 | Trubka PEX - AL - PEX pro vytápění a chlazení, v izolaci | 50 m | 94 | 113.74 | a | m | 8009902233549
R999IY140 | R999I | 20x2 | Trubka PEX - AL - PEX pro vytápění a chlazení, v izolaci | 50 m | 117 | 141.57 | a | m | 8009902233563
R999IY170 | R999I | 26x3 | Trubka PEX - AL - PEX pro vytápění a chlazení, v izolaci | 25 m | 189 | 228.69 | a | m | 8009902233600
R999IY220 | R999I | 16x2 | Trubka PEX - AL - PEX pro vytápění a chlazení, v červené izolaci 6 mm. | 50 m | 69 | 83.49 | a | m | 8009902311094
R999IY225 | R999I | 16x2 | Trubka PEX - AL - PEX pro vytápění a chlazení, v modré izolaci 6 mm. |  | 69 | 83.49 | a | m | 8009902387488
R999IY240 | R999I | 20x2 | Trubka PEX - AL - PEX pro vytápění a chlazení, v červené izolaci 10 mm. |  | 91 | 110.11 | a | m | 8009902339371
R999IY244 | R999I | 20x2 | Trubka PEX - AL - PEX pro vytápění a chlazení, v červené izolaci 6 mm. |  | 79 | 95.59 | a | m | 8009902306694
R999IY245 | R999I | 20x2 | Trubka PEX - AL - PEX pro vytápění a chlazení, v modré izolaci 6 mm. |  | 85 | 102.85 | a | m | 8009902255343
R999IY272 | R999I | 26x3 | Trubka PEX - AL - PEX pro vytápění a rozvody sanity, v červené izolaci 10 mm. | 50 m | 179 | 216.59 | a | m | 8009902375706
R999IY275 | R999I | 26x3 | Trubka PEX - AL - PEX pro vytápění a rozvody sanity, v modré izolaci 10 mm. |  | 161 | 194.81 | a | m | 8009902268787
R999IY277 | R999I | 26x3 | Trubka PEX - AL - PEX pro vytápění a rozvody sanity, v modré izolaci 10 mm. |  | 161 | 194.81 | a | m | 8009902305413
R999IY278 | R999I | 26x3 | Trubka PEX - AL - PEX pro vytápění a rozvody sanity, v modré izolaci 6 mm. |  | 154 | 186.34 | a | m | 8009902315443
R999IY280 | R999I | 32x3 | Trubka PEX - AL - PEX pro vytápění a rozvody sanity, v červené izolaci 10 mm. | 25 m | 273 | 330.33 | a | m | 8009902375713
R999IY285 | R999I | 32x3 | Trubka PEX - AL - PEX pro vytápění a rozvody sanity, v modré izolaci 10 mm. |  | 273 | 330.33 | a | m | 8009902268800
R999Y122 | R999 | 16x2 | Trubka PEX - AL - PEX pro vytápění a rozvody sanity | 100 m | 41.5 | 50.215 | a | m | 8009902228101
R999Y123 | R999 | 16x2 | Trubka PEX - AL - PEX pro vytápění a rozvody sanity | 200 m | 41.5 | 50.215 | a | m | 8009902228088
R999Y124 | R999 | 16x2 | Trubka PEX - AL - PEX pro vytápění a rozvody sanity | 500 m | 41.5 | 50.215 | a | m | 8009902228279
R999Y132 | R999 | 18x2 | Trubka PEX - AL - PEX pro vytápění a rozvody sanity | 100 m | 57 | 68.97 | a | m | 8009902249182
R999Y133 | R999 | 18x2 | Trubka PEX - AL - PEX pro vytápění a rozvody sanity | 200 m | 57 | 68.97 | a | m | 8009902249205
R999Y142 | R999 | 20x2 | Trubka PEX - AL - PEX pro vytápění a rozvody sanity | 100 m | 65 | 78.65 | a | m | 8009902228125
R999Y143 | R999 | 20x2 | Trubka PEX - AL - PEX pro vytápění a rozvody sanity | 200 m | 65 | 78.65 | a | m | 8009902228163
R999Y173 | R999 | 26x3 | Trubka PEX - AL - PEX pro vytápění a rozvody sanity | 50 m | 146 | 176.66 | a | m | 8009902303297
R999Y174 | R999 | 26x3 | Trubka PEX - AL - PEX pro vytápění a rozvody sanity | tyč 5 m | 171 | 206.91 | a | m | 8009902258542
R999Y183 | R999 | 32x3 | Trubka PEX - AL - PEX pro vytápění a rozvody sanity | 50 m | 204 | 246.84 | a | m | 8009902376161
R999Y184 | R999 | 32x3 | Trubka PEX - AL - PEX pro vytápění a rozvody sanity | tyč 5 m | 232 | 280.72 | a | m | 8009902258566
R99IY002 | R99I | 3/8" | Automatický odvzdušňovací ventil, svislý + zpětný ventil, mosaz |  | 367 | 444.07 | a | ks | 8009902128586
R99IY003 | R99I | 1/2" | Automatický odvzdušňovací ventil, svislý + zpětný ventil, mosaz |  | 394 | 476.74 | a | ks | 8009902128593
R99SY003 | R99S | 1/2" | Automatický odvzdušňovací ventil, včetně kulového kohoutu |  | 1095 | 1324.95 | b | ks | 8009902235062
R99SY013 | R99S | 1/2" | Automatický odvzdušňovací ventil, bez kulového kohoutu |  | 822 | 994.62 | b | ks | 8009902262631
R99Y001 | R99 | 1/4" | Automatický odvzdušňovací ventil, svislý, mosaz |  | 328 | 396.88 | a | ks | 8009902128562
R99Y002 | R99 | 3/8" | Automatický odvzdušňovací ventil, svislý, mosaz |  | 308 | 372.68 | a | ks | 8009902128579
R99Y003 | R99 | 1/2" | Automatický odvzdušňovací ventil, svislý, mosaz |  | 317 | 383.57 | a | ks | 8009902128371
RC102P002 | RC102P | 8x1 | Spojka přímá, pro rozvod stropů GKCS, narážecí, plastová |  | 170 | 205.7 | b | ks | 8009902330194
RC102P109 | RC102P | 20x2 | Spojka přímá, pro rozvod stropů GKCS, narážecí, plastová |  | 177 | 214.17 | b | ks | 8009902381462
RC122P109 | RC122P | 20x2 | Kolínko, pro rozvod stropů GKCS, narážecí, plastové |  | 177 | 214.17 | b | ks | 8009902379957
RC122X004 | RC122 | 12 x 12 | Kolínko s adaptéry pro CU trubku, pro UH po doplnění RC900 |  | 279 | 337.59 | a | ks | 8009902139612
RC122X007 | RC122 | 16x16 | Kolínko s adaptéry pro CU trubku, pro UH po doplnění RC900 |  | 306 | 370.26 | a | ks | 8009902122171
RC151P153 | RC151P | (20x2)(8x1)(20x2) | T-kus redukovaný, pro rozvod stropů GKCS, narážecí, plastový |  | 188 | 227.48 | b | ks | 8594185792253
RC151P163 | RC151P | (20x2)(8x1)(8x1)(20x2) | T-kus redukovaný, pro rozvod stropů GKCS, narážecí, plastový |  | 226 | 273.46 | b | ks | 8594185792260
RC165P001 | RC165P | 8x1 | Zátka pro RC151P, plastová |  | 37 | 44.77 | b | ks | 8009902330316
RC165P004 | RC165P | 20x2 | Zátka pro RC151P, plastová |  | 48.5 | 58.685 | b | ks | 8009902330347
RC205EY01 | RC205E | REG 8-35 | Odhrotovač pro vnitřní a vnější hrany trubek |  | 1947 | 2355.87 | n | ks | 8009902917302
RC205EY02 | RC205ET | REG uni | Universální odhrotovač (tužka) |  | 496 | 600.16 | n | ks | 8009902917319
RE10RF |  |  | Prodlužovač bezdrátového dosahu, USB nebo 230V, 2,4 GHz |  | 1860 | 2250.6 | s | ks | 5060103692590
RE600 |  |  | Prodlužovač bezdátového dosahu do instalační krabičky, 230V, 2,4GHz |  | 1330 | 1609.3 | s | ks | 5060103694167
RM102Y003 | RM102 | 16x2 | Spojka(lisovanýspoj) |  | 141 | 170.61 | a | ks | 8009902257262
RM102Y007 | RM102 | 20x2 | Spojka(lisovanýspoj) |  | 183 | 221.43 | a | ks | 8009902257293
RM102Y009 | RM102 | 26x3 | Spojka (lisovaný spoj) |  | 296 | 358.16 | a | ks | 8009902259549
RM102Y011 | RM102 | 32x3 | Spojka (lisovaný spoj) |  | 419 | 506.99 | a | ks | 8009902258351
RM102Y014 | RM102 | 40x3,5 | Spojka (lisovaný spoj) |  | 1001 | 1211.21 | a | ks | 8009902276157
RM102Y015 | RM102 | 50x4 | Spojka (lisovaný spoj) |  | 1313 | 1588.73 | a | ks | 8009902276942
RM102Y016 | RM102 | 63x4,5 | Spojka (lisovaný spoj) |  | 2570 | 3109.7 | a | ks | 8009902280987
RM102Y017 | RM102 | 75x5 | Spojka (lisovaný spoj) |  | 4680 | 5662.8 | a | ks | 8009902338831
RM102Y018 | RM102 | 90x7 | Spojka (lisovaný spoj) |  | 9101 | 11012.21 | a | ks | 8009902339531
RM103Y010 | RM103 | (20x2)x(16x2) | Spojka redukovaná (lisovaný spoj) |  | 167 | 202.07 | a | ks | 8009902257323
RM103Y016 | RM103 | (26x3)x(16x2) | Spojka redukovaná (lisovaný spoj) |  | 261 | 315.81 | a | ks | 8009902266493
RM103Y018 | RM103 | (26x3)x(20x2) | Spojka redukovaná (lisovaný spoj) |  | 261 | 315.81 | a | ks | 8009902261276
RM103Y020 | RM103 | (32x3)x(16x2) | Spojka redukovaná (lisovaný spoj) |  | 333 | 402.93 | a | ks | 8009902275372
RM103Y021 | RM103 | (32x3)x(20x2) | Spojka redukovaná (lisovaný spoj) |  | 334 | 404.14 | a | ks | 8009902274382
RM103Y022 | RM103 | (32x3)x(26x3) | Spojka redukovaná (lisovaný spoj) |  | 352 | 425.92 | a | ks | 8009902258443
RM103Y064 | RM103 | (40x3,5)x(26x3) | Spojka redukovaná (lisovaný spoj) |  | 1038 | 1255.98 | a | ks | 8009902276201
RM103Y065 | RM103 | (40x3,5)x(32x3) | Spojka redukovaná (lisovaný spoj) |  | 1049 | 1269.29 | a | ks | 8009902276553
RM103Y075 | RM103 | (50x4)x(32x3) | Spojka redukovaná (lisovaný spoj) |  | 1610 | 1948.1 | a | ks | 8009902277086
RM103Y076 | RM103 | (50x4)x(40x3,5) | Spojka redukovaná (lisovaný spoj) |  | 1610 | 1948.1 | a | ks | 8009902276966
RM103Y086 | RM103 | (63x4,5)x(40x3,5) | Spojka redukovaná (lisovaný spoj) |  | 2399 | 2902.79 | a | ks | 8009902281380
RM103Y087 | RM103 | (63x4,5)x(50x4) | Spojka redukovaná (lisovaný spoj) |  | 2401 | 2905.21 | a | ks | 8009902281403
RM103Y123 | RMV103 | 16x2 - 14 | Spojka - přechod plast x CU (lisovaný spoj) |  | 184 | 222.64 | a | ks | 8009902266059
RM103Y127 | RMV103 | 20x2 - 14 | Spojka - přechod plast x CU (lisovaný spoj) |  | 237 | 286.77 | a | ks | 8009902266141
RM103Y133 | RMV103 | 16x2 - 15 | Spojka - přechod plast x CU (lisovaný spoj) |  | 206 | 249.26 | a | ks | 8009902266080
RM103Y143 | RMV103 | 16x2 - 16 | Spojka - přechod plast x CU (lisovaný spoj) |  | 206 | 249.26 | a | ks | 8009902266110
RM103Y147 | RMV103 | 20x2 - 16 | Spojka - přechod plast x CU (lisovaný spoj) |  | 237 | 286.77 | a | ks | 8009902266172
RM103Y157 | RMV103 | 20x2 - 18 | Spojka - přechod plast x CU (lisovaný spoj) |  | 237 | 286.77 | a | ks | 8009902266202
RM103Y167 | RMV103 | 20x2 - 22 | Spojka - přechod plast x CU (lisovaný spoj) |  | 319 | 385.99 | a | ks | 8009902266233
RM107Y023 | RM107 | 3/8"x(16x2) | Přechod - vnější závit (lisovaný spoj) |  | 97 | 117.37 | a | ks | 8009902257354
RM107Y033 | RM107 | 1/2"x(16x2) | Přechod - vnější závit (lisovaný spoj) |  | 108 | 130.68 | a | ks | 8009902257385
RM107Y037 | RM107 | 1/2"x(20x2) | Přechod - vnější závit (lisovaný spoj) |  | 129 | 156.09 | a | ks | 8009902259266
RM107Y043 | RM107 | 3/4"x(16x2) | Přechod - vnější závit (lisovaný spoj) |  | 161 | 194.81 | a | ks | 8009902257415
RM107Y047 | RM107 | 3/4"x(20x2) | Přechod - vnější závit (lisovaný spoj) |  | 163 | 197.23 | a | ks | 8009902259488
RM107Y049 | RM107 | 3/4"x(26x3) | Přechod - vnější závit (lisovaný spoj) |  | 196 | 237.16 | a | ks | 8009902259952
RM107Y058 | RM107 | 1”Mx(26x3) | Přechod - vnější závit (lisovaný spoj) |  | 265 | 320.65 | a | ks | 8009902270964
RM107Y059 | RM107 | 1"x(32x3) | Přechod - vnější závit (lisovaný spoj) |  | 305 | 369.05 | a | ks | 8009902258382
RM107Y066 | RM107 | 1 1/4"Mx(40x3,5) | Přechod - vnější závit (lisovaný spoj) |  | 906 | 1096.26 | a | ks | 8009902276225
RM107Y077 | RM107 | 1 1/2"Mx(50x4) | Přechod - vnější závit (lisovaný spoj) |  | 1037 | 1254.77 | a | ks | 8009902281465
RM107Y078 | RM107 | 2”Mx(50x4) | Přechod - vnější závit (lisovaný spoj) |  | 1549 | 1874.29 | a | ks | 8009902281489
RM107Y088 | RM107 | 2”Mx(63x4,5) | Přechod - vnější závit (lisovaný spoj) |  | 1768 | 2139.28 | a | ks | 8009902281427
RM107Y098 | RM107 | 2"1/2Mx(63x4,5) | Přechod - vnější závit (lisovaný spoj) |  | 3743 | 4529.03 | a | ks | 8009902281441
RM107Y099 | RM107 | 2" 1/2M x (75 x 5) | Přechod - vnější závit (lisovaný spoj) |  | 4099 | 4959.79 | a | ks | 8009902338893
RM107Y105 | RM107 | 3"M x (90 x 7) | Přechod - vnější závit (lisovaný spoj) |  | 7672 | 9283.12 | a | ks | 8009902339562
RM109Y033 | RM109 | 1/2"x(16x2) | Přechod - vnitřní závit (lisovaný spoj) |  | 122 | 147.62 | a | ks | 8009902257484
RM109Y037 | RM109 | 1/2"x(20x2) | Přechod - vnitřní závit (lisovaný spoj) |  | 134 | 162.14 | a | ks | 8009902259112
RM109Y043 | RM109 | 3/4" x(16x2) | Přechod - vnitřní závit (lisovaný spoj) |  | 163 | 197.23 | a | ks | 8009902257552
RM109Y047 | RM109 | 3/4" x(20x2) | Přechod - vnitřní závit (lisovaný spoj) |  | 199 | 240.79 | a | ks | 8009902260989
RM109Y049 | RM109 | 3/4"x(26x3) | Přechod - vnitřní závit (lisovaný spoj) |  | 217 | 262.57 | a | ks | 8009902259204
RM109Y058 | RM109 | 1”Fx(26x3) | Přechod - vnitřní závit (lisovaný spoj) |  | 298 | 360.58 | a | ks | 8009902271220
RM109Y059 | RM109 | 1"x(32x3) | Přechod - vnitřní závit (lisovaný spoj) |  | 321 | 388.41 | a | ks | 8009902258412
RM109Y060 | RM109 | 1”Fx(40x3,5) | Přechod - vnitřní závit (lisovaný spoj) |  | 989 | 1196.69 | a | ks | 8009902276577
RM109Y066 | RM109 | 1 1/4"Fx(40x3,5) | Přechod - vnitřní závit (lisovaný spoj) |  | 1229 | 1487.09 | a | ks | 8009902276591
RM109Y076 | RM109 | 1 1/2"Fx(40x3,5) | Přechod - vnitřní závit (lisovaný spoj) |  | 1788 | 2163.48 | a | ks | 8009902281519
RM109Y077 | RM109 | 1 1/2"Fx(50x4) | Přechod - vnitřní závit (lisovaný spoj) |  | 1530 | 1851.3 | a | ks | 8009902281540
RM109Y088 | RM109 | 2”Fx(63x4,5) | Přechod - vnitřní závit (lisovaný spoj) |  | 1937 | 2343.77 | a | ks | 8009902281632
RM109Y098 | RM109 | 2"1/2Fx(63x4,5) | Přechod - vnitřní závit (lisovaný spoj) |  | 4535 | 5487.35 | a | ks | 8009902281892
RM109Y099 | RM109 | 2" 1/2F x (75 x 5) | Přechod - vnitřní závit (lisovaný spoj) |  | 3971 | 4804.91 | a | ks | 8009902338916
RM109Y105 | RM109 | 3"F x (90 x 7) | Přechod - vnitřní závit (lisovaný spoj) |  | 7539 | 9122.19 | a | ks | 8009902339579
RM122Y003 | RM122 | 16x2 | Kolínko (lisovaný spoj) |  | 183 | 221.43 | a | ks | 8009902257583
RM122Y007 | RM122 | 20x2 | Kolínko (lisovaný spoj) |  | 231 | 279.51 | a | ks | 8009902259235
RM122Y009 | RM122 | 26x3 | Kolínko (lisovaný spoj) |  | 331 | 400.51 | a | ks | 8009902259815
RM122Y011 | RM122 | 32x3 | Kolínko (lisovaný spoj) |  | 495 | 598.95 | a | ks | 8009902259600
RM122Y013 | RM122 | 40x3,5 | Kolínko (lisovaný spoj) |  | 1364 | 1650.44 | a | ks | 8009902284732
RM122Y014 | RM122 | 50x4 | Kolínko (lisovaný spoj) |  | 1704 | 2061.84 | a | ks | 8009902291587
RM122Y015 | RM122 | 63x4,5 | Kolínko (lisovaný spoj) |  | 2737 | 3311.77 | a | ks | 8009902292645
RM122Y016 | RM122 | 75 x 5 | Kolínko (lisovaný spoj) |  | 6179 | 7476.59 | a | ks | 8009902338930
RM122Y017 | RM122 | 90 x 7 | Kolínko (lisovaný spoj) |  | 11830 | 14314.3 | a | ks | 8009902339586
RM127Y033 | RM127 | 1/2x(16x2) | Kolínko - přechod, vnější závit (lisovaný spoj) |  | 141 | 170.61 | a | ks | 8009902257613
RM127Y037 | RM127 | 1/2x(20x2) | Kolínko - přechod, vnější závit (lisovaný spoj) |  | 162 | 196.02 | a | ks | 8009902259570
RM127Y043 | RM127 | 3/4" x(16x2) | Kolínko - přechod, vnější závit (lisovaný spoj) |  | 162 | 196.02 | a | ks | 8009902257644
RM127Y047 | RM127 | 3/4" x(20x2) | Kolínko - přechod, vnější závit (lisovaný spoj) |  | 163 | 197.23 | a | ks | 8009902261245
RM127Y049 | RM127 | 3/4x(26x3) | Kolínko - přechod, vnější závit (lisovaný spoj) |  | 223 | 269.83 | a | ks | 8009902259365
RM127Y058 | RM127 | 1”Mx(26x3) | Kolínko - přechod, vnější závit (lisovaný spoj) |  | 323 | 390.83 | a | ks | 8009902275341
RM127Y059 | RM127 | 1"Mx(32x3) | Kolínko - přechod, vnější závit (lisovaný spoj) |  | 382 | 462.22 | a | ks | 8009902258986
RM127Y066 | RM127 | 1 1/4"Mx(40x3,5) | Kolínko - přechod, vnější závit (lisovaný spoj) |  | 1697 | 2053.37 | a | ks | 8009902276928
RM127Y076 | RM127 | 1 1/2"Mx(40x3,5) | Kolínko - přechod, vnější závit (lisovaný spoj) |  | 1327 | 1605.67 | a | ks | 8009902289478
RM127Y077 | RM127 | 1 1/2"Mx(50x4) | Kolínko - přechod, vnější závit (lisovaný spoj) |  | 2692 | 3257.32 | a | ks | 8009902291600
RM127Y087 | RM127 | 2”Mx(50x4) | Kolínko - přechod, vnější závit (lisovaný spoj) |  | 2323 | 2810.83 | a | ks | 8009902292614
RM127Y088 | RM127 | 2”Mx(63x4,5) | Kolínko - přechod, vnější závit (lisovaný spoj) |  | 3700 | 4477 | a | ks | 8009902294878
RM127Y098 | RM127 | 2"1/2Mx(63x4,5) | Kolínko - přechod, vnější závit (lisovaný spoj) |  | 2384 | 2884.64 | a | ks | 8009902294892
RM128X034 | RM128 | (16x2) x 16 | Připojovací kolenová garnitura - lisovaný spoj |  | 373 | 451.33 | a | ks | 8009902261740
RM128X074 | RM128 | (16x2) x 16 - 750 mm | Připojovací kolenová garnitura - lisovaný spoj |  | 945 | 1143.45 | a | ks | 8009902306670
RM129Y033 | RM129 | 1/2x(16x2) | Kolínko - přechod, vnitřní závit (lisovaný spoj) |  | 134 | 162.14 | a | ks | 8009902257859
RM129Y037 | RM129 | 1/2x(20x2) | Kolínko - přechod, vnitřní závit (lisovaný spoj) |  | 159 | 192.39 | a | ks | 8009902259518
RM129Y043 | RM129 | 3/4" x(16x2) | Kolínko - přechod, vnitřní závit (lisovaný spoj) |  | 183 | 221.43 | a | ks | 8009902257910
RM129Y047 | RM129 | 3/4" x(20x2) | Kolínko - přechod, vnitřní závit (lisovaný spoj) |  | 193 | 233.53 | a | ks | 8009902261016
RM129Y049 | RM129 | 3/4x(26x3) | Kolínko - přechod, vnitřní závit (lisovaný spoj) |  | 251 | 303.71 | a | ks | 8009902259921
RM129Y059 | RM129 | 1x(32x3) | Kolínko - přechod, vnitřní závit (lisovaný spoj) |  | 373 | 451.33 | a | ks | 8009902259662
RM129Y066 | RM129 | 1 1/4"Fx(40x3,5) | Kolínko - přechod, vnitřní závit (lisovaný spoj) |  | 1329 | 1608.09 | a | ks | 8009902276614
RM129Y076 | RM129 | 1 1/2"Fx(40x3,5) | Kolínko - přechod, vnitřní závit (lisovaný spoj) |  | 1459 | 1765.39 | a | ks | 8009902289454
RM129Y077 | RM129 | 1 1/2"Fx(50x4) | Kolínko - přechod, vnitřní závit (lisovaný spoj) |  | 1911 | 2312.31 | a | ks | 8009902291518
RM129Y087 | RM129 | 2”Fx(50x4) | Kolínko - přechod, vnitřní závit (lisovaný spoj) |  | 2473 | 2992.33 | a | ks | 8009902293222
RM129Y088 | RM129 | 2”Fx(63x4,5) | Kolínko - přechod, vnitřní závit (lisovaný spoj) |  | 3753 | 4541.13 | a | ks | 8009902294830
RM129Y098 | RM129 | 2"1/2Fx(63x4,5) | Kolínko - přechod, vnitřní závit (lisovaný spoj) |  | 3005 | 3636.05 | a | ks | 8009902294816
RM130PY033 | RM130 | 1/2" x(16x2) | Kolínko - převlečná matice s plochým těsněním, (lisovaný spoj) |  | 171 | 206.91 | a | ks | 8009902335977
RM130PY037 | RM130 | 1/2" x(20x2) | Kolínko - převlečná matice s plochým těsněním, (lisovaný spoj) |  | 193 | 233.53 | a | ks | 8009902339913
RM130PY043 | RM130 | 3/4" x(16x2) | Kolínko - převlečná matice s plochým těsněním, (lisovaný spoj) |  | 202 | 244.42 | a | ks | 8009902340322
RM130PY047 | RM130 | 3/4" x(20x2) | Kolínko - převlečná matice s plochým těsněním, (lisovaný spoj) |  | 202 | 244.42 | a | ks | 8009902339999
RM130PY058 | RM130 | 1" x(26x3) | Kolínko - převlečná matice s plochým těsněním, (lisovaný spoj) |  | 327 | 395.67 | a | ks | 8009902340124
RM138KY033 | RM138K | Rp 1/2"F x (16 x 2) x (16 x 2) | Sada s nástěnným držákem a dvěma koleny 90° s vnitřním závitem a dvěma lisovacími připojeními. |  | 1326 | 1604.46 | a | ks | 8009902402617
RM138KY038 | RM138K | Rp 1/2"F x (20 x 2) x (20 x 2) | Sada s nástěnným držákem a dvěma koleny 90° s vnitřním závitem a dvěma lisovacími připojeními. |  | 1429 | 1729.09 | a | ks | 8009902402624
RM138Y033 | RM138 | 1/2" x(16x2) | Nástěnka průchozí - (lisovaný spoj) |  | 493 | 596.53 | a | ks | 8009902380922
RM138Y038 | RM138 | 1/2" x(20x2) | Nástěnka průchozí - (lisovaný spoj) |  | 538 | 650.98 | a | ks | 8009902380960
RM139KY033 | RM139K | 1/2"F x (16 x 2) | Sada s nástěnným držákem a dvěma koleny 90° s vnitřním závitem, každé s jedním lisovacím připojením. |  | 470 | 568.7 | a | ks | 8009902402631
RM139KY037 | RM139K | 1/2"F x (20 x 2) | Sada s nástěnným držákem a dvěma koleny 90° s vnitřním závitem, každé s jedním lisovacím připojením. |  | 508 | 614.68 | a | ks | 8009902402648
RM139Y033 | RM139 | 1/2x(16x2) | Nástěnka - (lisovaný spoj) |  | 183 | 221.43 | a | ks | 8009902257941
RM139Y037 | RM139 | 1/2x(20x2) | Nástěnka - (lisovaný spoj) |  | 201 | 243.21 | a | ks | 8009902259846
RM139Y049 | RM139 | 3/4x(26x3) | Nástěnka - (lisovaný spoj) |  | 301 | 364.21 | a | ks | 8009902261337
RM144Y009 | RM144 | 26x3 | Kolínko 45° (lisovaný spoj) |  | 340 | 411.4 | a | ks | 8009902259785
RM144Y011 | RM144 | 32x3 | Kolínko 45° (lisovaný spoj) |  | 517 | 625.57 | a | ks | 8009902259877
RM144Y012 | RM144 | 40x3,5 | Kolínko 45° (lisovaný spoj) |  | 1855 | 2244.55 | a | ks | 8009902276249
RM144Y013 | RM144 | 50x4 | Kolínko 45° (lisovaný spoj) |  | 2305 | 2789.05 | a | ks | 8009902289508
RM144Y014 | RM144 | 63x4,5 | Kolínko 45° (lisovaný spoj) |  | 3535 | 4277.35 | a | ks | 8009902294915
RM150Y003 | RM150 | 16x2 | T -kus, stejný (lisovaný spoj) |  | 229 | 277.09 | a | ks | 8009902258030
RM150Y007 | RM150 | 20x2 | T -kus, stejný (lisovaný spoj) |  | 312 | 377.52 | a | ks | 8009902259297
RM150Y009 | RM150 | 26x3 | T -kus, stejný (lisovaný spoj) |  | 467 | 565.07 | a | ks | 8009902259754
RM150Y011 | RM150 | 32x3 | T -kus, stejný (lisovaný spoj) |  | 725 | 877.25 | a | ks | 8009902259693
RM150Y012 | RM150 | 40x3,5 | T -kus, stejný (lisovaný spoj) |  | 1887 | 2283.27 | a | ks | 8009902276539
RM150Y013 | RM150 | 50x4 | T -kus, stejný (lisovaný spoj) |  | 2518 | 3046.78 | a | ks | 8009902289522
RM150Y014 | RM150 | 63x4,5 | T -kus, stejný (lisovaný spoj) |  | 3953 | 4783.13 | a | ks | 8009902293246
RM151Y045 | RM151 | (16x20x16)x2 | T -kus, redukovaný (lisovaný spoj) |  | 319 | 385.99 | a | ks | 8009902258214
RM151Y063 | RM151 | (20x16x16)x2 | T -kus, redukovaný (lisovaný spoj) |  | 331 | 400.51 | a | ks | 8009902258245
RM151Y064 | RM151 | (20x16x20)x2 | T -kus, redukovaný (lisovaný spoj) |  | 319 | 385.99 | a | ks | 8009902258276
RM151Y065 | RM151 | (20x20x16)x2 | T -kus, redukovaný (lisovaný spoj) |  | 349 | 422.29 | a | ks | 8009902258320
RM151Y067 | RM151 | (20x2)x(26x3)x(20x2) | T -kus, redukovaný (lisovaný spoj) |  | 412 | 498.52 | a | ks | 8009902261450
RM151Y083 | RM151 | (26x3)x(16x2)x(16x2) | T -kus, redukovaný (lisovaný spoj) |  | 412 | 498.52 | a | ks | 8009902270513
RM151Y084 | RM151 | (26x3)x(20x2)x(20x2) | T -kus, redukovaný (lisovaný spoj) |  | 375 | 453.75 | a | ks | 8009902261511
RM151Y085 | RM151 | (26x3)x(16x2)x(26x3) | T -kus, redukovaný (lisovaný spoj) |  | 393 | 475.53 | a | ks | 8009902261368
RM151Y086 | RM151 | (26x3)x(20x2)x(26x3) | T -kus, redukovaný (lisovaný spoj) |  | 415 | 502.15 | a | ks | 8009902261481
RM151Y089 | RM151 | (26x3)x(26x3)x(20x2) | T -kus, redukovaný (lisovaný spoj) |  | 432 | 522.72 | a | ks | 8009902261214
RM151Y091 | RM151 | (32x3)x(20x2)x(32x3) | T -kus, redukovaný (lisovaný spoj) |  | 611 | 739.31 | a | ks | 8009902275419
RM151Y092 | RM151 | (32x26x26)x3 | T -kus, redukovaný (lisovaný spoj) |  | 545 | 659.45 | a | ks | 8009902260255
RM151Y093 | RM151 | (32x26x32)x3 | T -kus, redukovaný (lisovaný spoj) |  | 622 | 752.62 | a | ks | 8009902261306
RM151Y094 | RM151 | (32x3)x(20x2)x(20x2) | T -kus, redukovaný (lisovaný spoj) |  | 541 | 654.61 | a | ks | 8009902275440
RM151Y095 | RM151 | (32x3)x(20x2)x(26x3) | T -kus, redukovaný (lisovaný spoj) |  | 562 | 680.02 | a | ks | 8009902275471
RM151Y145 | RM151 | (40x3,5)x(20x2)x(40x3,5) | T -kus, redukovaný (lisovaný spoj) |  | 1758 | 2127.18 | a | ks | 8009902284763
RM151Y146 | RM151 | (40x3,5)x(26x3)x(40x3,5) | T -kus, redukovaný (lisovaný spoj) |  | 2008 | 2429.68 | a | ks | 8009902285906
RM151Y147 | RM151 | (40x3,5)x(32x3)x(40x3,5) | T -kus, redukovaný (lisovaný spoj) |  | 1770 | 2141.7 | a | ks | 8009902284848
RM151Y148 | RM151 | (40x3,5)x(32x3)x(32x3) | T -kus, redukovaný (lisovaný spoj) |  | 2999 | 3628.79 | a | ks | 8009902284886
RM151Y157 | RM151 | (50x4)x(26x3)x(50x4) | T -kus, redukovaný (lisovaný spoj) |  | 2335 | 2825.35 | a | ks | 8009902289546
RM151Y158 | RM151 | (50x4)x(32x3)x(50x4) | T -kus, redukovaný (lisovaný spoj) |  | 2412 | 2918.52 | a | ks | 8009902289560
RM151Y159 | RM151 | (50x4)x(40x3,5)x(50x4) | T -kus, redukovaný (lisovaný spoj) |  | 3575 | 4325.75 | a | ks | 8009902290306
RM151Y167 | RM151 | (63x4,5)x(32x3)x(63x4,5) | T -kus, redukovaný (lisovaný spoj) |  | 4742 | 5737.82 | a | ks | 8009902292669
RM151Y168 | RM151 | (63x4,5)x(40x3,5)x(63x4,5) | T -kus, redukovaný (lisovaný spoj) |  | 5037 | 6094.77 | a | ks | 8009902292683
RM153Y033 | RM153 | 1/2"x(16x2) | T - kus, přechod na odbočce - vnější (lisovaný spoj) |  | 223 | 269.83 | a | ks | 8009902257972
RM153Y037 | RM153 | 1/2"x(20x2) | T - kus, přechod na odbočce - vnější (lisovaný spoj) |  | 258 | 312.18 | a | ks | 8009902259334
RM153Y049 | RM153 | (26x3)x3/4”Mx(26x3) | T - kus, přechod na odbočce - vnější (lisovaný spoj) |  | 378 | 457.38 | a | ks | 8009902259013
RM153Y059 | RM153 | (32x3)x1”Mx(32x3) | T - kus, přechod na odbočce - vnější (lisovaný spoj) |  | 597 | 722.37 | a | ks | 8009902259044
RM154Y033 | RM154 | 1/2"x(16x2) | T - kus, přechod na odbočce - vnitřní (lisovaný spoj) |  | 223 | 269.83 | a | ks | 8009902258009
RM154Y037 | RM154 | 1/2"x(20x2) | T - kus, přechod na odbočce - vnitřní (lisovaný spoj) |  | 251 | 303.71 | a | ks | 8009902259174
RM154Y049 | RM154 | (26x3)x3/4"x(26x3) | T - kus, přechod na odbočce - vnitřní (lisovaný spoj) |  | 364 | 440.44 | a | ks | 8009902259723
RM154Y050 | RM154 | (32x3)x3/4”Fx(32x3) | T - kus, přechod na odbočce - vnitřní (lisovaný spoj) |  | 591 | 715.11 | a | ks | 8009902270995
RM154Y056 | RM154 | (40x3,5)x3/4”Fx(40x3,5) | T - kus, přechod na odbočce - vnitřní (lisovaný spoj) |  | 3333 | 4032.93 | a | ks | 8009902292164
RM154Y057 | RM154 | (50x4)x3/4”Fx(50x4) | T - kus, přechod na odbočce - vnitřní (lisovaný spoj) |  | 3320 | 4017.2 | a | ks | 8009902290269
RM154Y059 | RM154 | (32x3)x1x(32x3) | T - kus, přechod na odbočce - vnitřní (lisovaný spoj) |  | 580 | 701.8 | a | ks | 8009902259631
RM154Y062 | RM154 | (63x4,5)x1”Fx(63x4,5) | T - kus, přechod na odbočce - vnitřní (lisovaný spoj) |  | 3590 | 4343.9 | a | ks | 8009902293260
RM154Y066 | RM154 | (40x3,5)x1 1/4"Fx(40x3,5) | T - kus, přechod na odbočce - vnitřní (lisovaný spoj) |  | 2184 | 2642.64 | a | ks | 8009902281977
RM154Y068 | RM154 | (50x4)x1 1/4"Fx(50x4) | T - kus, přechod na odbočce - vnitřní (lisovaný spoj) |  | 2595 | 3139.95 | a | ks | 8009902292591
RM154Y076 | RM154 | (40x3,5)x1 1/2"Fx(40x3,5) | T - kus, přechod na odbočce - vnitřní (lisovaný spoj) |  | 2120 | 2565.2 | a | ks | 8009902281991
RM154Y077 | RM154 | (50x4)x1 1/2"Fx(50x4) | T - kus, přechod na odbočce - vnitřní (lisovaný spoj) |  | 2592 | 3136.32 | a | ks | 8009902290283
RM154Y088 | RM154 | (63x4,5)x2”Fx(63x4,5) | T - kus, přechod na odbočce - vnitřní (lisovaný spoj) |  | 3536 | 4278.56 | a | ks | 8009902293369
RM154Y098 | RM154 | (63x4,5)x2"1/2Fx(63x4,5) | T - kus, přechod na odbočce - vnitřní (lisovaný spoj) |  | 3536 | 4278.56 | a | ks | 8009902293383
RM156KY033 | RM156K | 1/2"F x (16 x 2) | Sada s nástěnným držákem a dvěma odsazenými T-kusy s vnitřním závitem a dvěma lisovacími připojeními. |  | 762 | 922.02 | a | ks | 8009902402655
RM156KY038 | RM156K | 1/2"F x (20 x 2) | Sada s nástěnným držákem a dvěma odsazenými T-kusy s vnitřním závitem a dvěma lisovacími připojeními. |  | 794 | 960.74 | a | ks | 8009902402662
RM156Y033 | RM156 | 1/2"F x (16 x 2) | Odsazený T-kus s vnitřním závitem a nástěnkou. |  | 339 | 410.19 | a | ks | 8009902398873
RM156Y038 | RM156 | 1/2"F x (20 x 2) | Odsazený T-kus s vnitřním závitem a nástěnkou. |  | 356 | 430.76 | a | ks | 8009902398927
RM158X034 | RM158 | (16x2)x16x(16x2) | Připojovací garnitura T - lisovaný spoj |  | 508 | 614.68 | a | ks | 8009902261764
RM-16A |  |  | Pomocné relé s beznapěťovým výstupem 0-230V, NO/NC/COM, 16A |  | 600 | 726 | s | ks | 5903669088318
RM173Y033 | RM173 | 16x2 | Ventil přímý pro zazdění (lisované spoje) |  | 540 | 653.4 | a | ks | 8009902259075
RM173Y037 | RM173 | 20x2 | Ventil přímý pro zazdění (lisované spoje) |  | 578 | 699.38 | a | ks | 8009902259099
RM176Y033 | RM176 | 16 x 2 | Nastavitelná opravná lisovací tvarovka typu multi-jaw. |  | 398 | 481.58 | a | ks | 8009902406394
RM176Y037 | RM176 | 20 x 2 | Nastavitelná opravná lisovací tvarovka typu multi-jaw. |  | 459 | 555.39 | a | ks | 8009902406424
RM179X023 | RM179 | 16x(16x2) | Připojovací šroubení na adaptérový vývod (lisovaný spoj) |  | 154 | 186.34 | a | ks | 8009902264123
RM179X033 | RM179 | 18x(16x2) | Připojovací šroubení na adaptérový vývod (lisovaný spoj) |  | 162 | 196.02 | a | ks | 8009902264543
RM179X103 | RM179E | 3/4Ex(16x2) | Připojovací šroubení na EUROCONUS vývod (lisovaný spoj) |  | 178 | 215.38 | a | ks | 8009902264512
RM179X106 | RM179E | 3/4Ex(20x2) | Připojovací šroubení na EUROCONUS vývod (lisovaný spoj) |  | 201 | 243.21 | a | ks | 8009902264666
RM179Y043 | RM179SP | 3/8''x(16x2,0) | Připojovací šroubení, rovná dosedací plocha (lisovaný spoj) |  | 158 | 191.18 | a | ks | 8009902275617
RM179Y053 | RM179SP | 1/2''x(16x2,0) | Připojovací šroubení, rovná dosedací plocha (lisovaný spoj) |  | 155 | 187.55 | a | ks | 8009902264703
RM179Y056 | RM179SP | 1/2"x(20x2) | Připojovací šroubení, rovná dosedací plocha (lisovaný spoj) |  | 177 | 214.17 | a | ks | 8009902264574
RM179Y063 | RM179SP | 3/4"x(16x2) | Připojovací šroubení, rovná dosedací plocha (lisovaný spoj) |  | 170 | 205.7 | a | ks | 8009902264734
RM179Y066 | RM179SP | 3/4''x(20x2) | Připojovací šroubení, rovná dosedací plocha (lisovaný spoj) |  | 187 | 226.27 | a | ks | 8009902264604
RM179Y069 | RM179SP | 3/4''x(26x3) | Připojovací šroubení, rovná dosedací plocha (lisovaný spoj) |  | 218 | 263.78 | a | ks | 8009902264635
RM179Y073 | RM179SP | 1”x(26x3) | Připojovací šroubení, rovná dosedací plocha (lisovaný spoj) |  | 299 | 361.79 | a | ks | 8009902286095
RM179Y074 | RM179SP | 1”x(32x3) | Připojovací šroubení, rovná dosedací plocha (lisovaný spoj) |  | 460 | 556.6 | a | ks | 8009902290320
RM179Y082 | RM179SP | 1 1/4"x(40x3,5) | Připojovací šroubení, rovná dosedací plocha (lisovaný spoj) |  | 975 | 1179.75 | a | ks | 8009902283520
RM179Y093 | RM179SP | 1 1/2"x(50x4) | Připojovací šroubení, rovná dosedací plocha (lisovaný spoj) |  | 1548 | 1873.08 | a | ks | 8009902283544
RM179Y097 | RM179SP | 2”x(63x4,5) | Připojovací šroubení, rovná dosedací plocha (lisovaný spoj) |  | 2208 | 2671.68 | a | ks | 8009902283612
RM179Y113 | RM179E | 1/2”x(16x2)(O16mm) | Připojovací šroubení na EUROCONUS vývod 1/2" (lisovaný spoj) |  | 143 | 173.03 | a | ks | 8009902292317
RM179Y116 | RM179E | 1/2”x(20x2) | Připojovací šroubení na EUROCONUS vývod 1/2" (lisovaný spoj) |  | 176 | 212.96 | a | ks | 8009902305055
RM18Y033 | RM18 | 1/2"x(16x2) | Lisovací připojovací šroubení přímé, vnitřní závit |  | 218 | 263.78 | a | ks | 8009902264765
RM18Y037 | RM18 | 1/2"x(20x2) | Lisovací připojovací šroubení přímé, vnitřní závit |  | 230 | 278.3 | a | ks | 8009902264796
RM18Y049 | RM18 | 3/4"x(26x3) | Lisovací připojovací šroubení přímé, vnitřní závit |  | 361 | 436.81 | a | ks | 8009902264826
RM19Y033 | RM19 | 1/2"x(16x2) | Lisovací připojovací šroubení rohové, vnitřní závit |  | 264 | 319.44 | a | ks | 8009902264857
RM19Y037 | RM19 | 1/2"x(20x2) | Lisovací připojovací šroubení rohové, vnitřní závit |  | 261 | 315.81 | a | ks | 8009902264888
RM19Y049 | RM19 | 3/4"x(26x3) | Lisovací připojovací šroubení rohové, vnitřní závit |  | 405 | 490.05 | a | ks | 8009902264918
RM252Y003 | R252-1 | RM16x2 x 1"F | Šroubení k ventilu R274N s vestavěným kul. koh. - s lisovacím adaptérem RM |  | 716 | 866.36 | a | ks | 8009902296087
RM252Y004 | R252-1 | RM20x2 x 1"F | Šroubení k ventilu R274N s vestavěným kul. koh. - s lisovacím adaptérem RM |  | 733 | 886.93 | a | ks | 8009902296117
RP102X005 | RP102 | 18x2 | Spojka (lisovaný spoj) |  | 222 | 268.62 | a | ks | 8009902097059
RP102X013 | RP102 | 17x2 | Spojka (lisovaný spoj) |  | 436 | 527.56 | a | ks | 8009902200442
RP200EY12 | RP200E-2 | 577011 | Eliktrický radiální lis Power-Press - bez automatického zpětného chodu, v kufru | REMS | 30430 | 36820.3 | n | ks
RP200EY13 | RP200E-3 | 577010 | Eliktrický radiální lis Power-Press ACC - s automatickým zpětným chodem, v kufru | REMS | 33330 | 40329.3 | n | ks | 8009902918262
RP200EY14 | RP200E-4 | 572110 | Eliktrický radiální lis Power-Press E - s nuceným elektrickým zpětným chodem, v kufru | REMS | 22890 | 27696.9 | n | ks
RP200EY15 | RP200E-5 | 571013 | Akumulátorový radiální lis Power-Press - bez automatického zpětného chodu, v kufru | REMS | 34490 | 41732.9 | n | ks
RP200EY16 | RP200E-6 | 578012 | Akumulátorový radiální lis MINI-Press ACC- s automatickým zpětným chodem, v kufru | REMS | 34490 | 41732.9 | n | ks | 8009902917371
RP200EY20 | RP200E-R | 574000 | Ruční radiální lis Eco-Press | REMS | 5200 | 6292 | n | ks
RP200EY22 |  | 578010 | REMS Mini-Press 22V ACC BP | REMS | 41740 | 50505.4 | n | ks
RP200TY01 | RP200T-1 | 1000001001 | Akumulátorový radiální lis ROMAX Compact Basic v kufru, bez kleštin | ROTHENBERGER | 29016 | 35109.36 | n | ks | 4004625389782
RP202EY01 | RP202E | TH12 - 570452 | Lisovací kleština pro adaptéry RM | REMS | 4350 | 5263.5 | n | ks | 8009902917388
RP202EY02 | RP202E | TH14 - 570455 | Lisovací kleština pro adaptéry RM | REMS | 4350 | 5263.5 | n | ks | 8009902917395
RP202EY03 | RP202E | TH16 - 570460 | Lisovací kleština pro adaptéry RM | REMS | 4350 | 5263.5 | n | ks | 8009902917401
RP202EY04 | RP202E | TH17 - 570462 | Lisovací kleština pro adaptéry RM | REMS | 4350 | 5263.5 | n | ks | 8009902917418
RP202EY05 | RP202E | TH18 - 570465 | Lisovací kleština pro adaptéry RM | REMS | 4350 | 5263.5 | n | ks | 8009902917425
RP202EY06 | RP202E | TH20 - 570470 | Lisovací kleština pro adaptéry RM | REMS | 4350 | 5263.5 | n | ks | 8009902917432
RP202EY07 | RP202E | TH26 - 570475 | Lisovací kleština pro adaptéry RM | REMS | 4350 | 5263.5 | n | ks | 8009902917449
RP202EY08 | RP202E | TH32 - 570480 | Lisovací kleština pro adaptéry RM | REMS | 4350 | 5263.5 | n | ks | 8009902917456
RP202EY09 | RP202E | TH40 - 570485 | Lisovací kleština pro adaptéry RM | REMS | 5750 | 6957.5 | n | ks | 8009902917463
RP202EY11 | RP202EM | TH12 - 578346 | Lisovací kleština MINI pro adaptéry RM | REMS | 4140 | 5009.4 | n | ks | 8009902917470
RP202EY12 | RP202EM | TH14 - 578348 | Lisovací kleština MINI pro adaptéry RM | REMS | 4140 | 5009.4 | n | ks | 8009902917487
RP202EY13 | RP202EM | TH16 - 578352 | Lisovací kleština MINI pro adaptéry RM | REMS | 4140 | 5009.4 | n | ks | 8009902917494
RP202EY14 | RP202EM | TH17 - 578354 | Lisovací kleština MINI pro adaptéry RM | REMS | 4140 | 5009.4 | n | ks | 8009902917500
RP202EY15 | RP202EM | TH18 - 578356 | Lisovací kleština MINI pro adaptéry RM | REMS | 4140 | 5009.4 | n | ks | 8009902917517
RP202EY16 | RP202EM | TH20 - 578358 | Lisovací kleština MINI pro adaptéry RM | REMS | 4140 | 5009.4 | n | ks | 8009902917524
RP202EY17 | RP202EM | TH26 - 578362 | Lisovací kleština MINI pro adaptéry RM | REMS | 4140 | 5009.4 | n | ks | 8009902917531
RP202EY18 | RP202EM | TH32 - 578364 | Lisovací kleština MINI pro adaptéry RM | REMS | 4140 | 5009.4 | n | ks | 8009902917548
RP202TY12 | RP202TM | TH14 - 015395X | Lisovací kleština Compact pro adaptéry RM | ROTHENBERGER | 4561 | 5518.81 | n | ks | 4004625153956
RP202TY13 | RP202TM | TH16 - 015385X | Lisovací kleština Compact pro adaptéry RM | ROTHENBERGER | 4561 | 5518.81 | n | ks | 4004625153857
RP202TY15 | RP202TM | TH18 - 015398X | Lisovací kleština Compact pro adaptéry RM | ROTHENBERGER | 4561 | 5518.81 | n | ks | 4004625042427
RP202TY16 | RP202TM | TH20 - 015389X | Lisovací kleština Compact pro adaptéry RM | ROTHENBERGER | 4561 | 5518.81 | n | ks | 4004625153895
RP202TY17 | RP202TM | TH26 - 015391X | Lisovací kleština Compact pro adaptéry RM | ROTHENBERGER | 4561 | 5518.81 | n | ks | 4004625153918
RP202TY18 | RP202TM | TH32 - 015393X | Lisovací kleština Compact pro adaptéry RM | ROTHENBERGER | 5035 | 6092.35 | n | ks | 4004625153932
RP205Y001 | RP205 | 0÷20 | Odhrotovač pro vnitřní hranu plastové trubky |  | 1539 | 1862.19 | n | ks | 8009902097813
RP209GKY020CZ | RP209GK | 20 x 2 | Kalibrační trn (kalibr + fréza + odhrotovač), možno použít do vrtačky |  | 593 | 717.53 | n | ks | 8594185793137
RP209Y008 | RP209R | Rograt - 14000 | Základní rukojeť pro frézy RP209 | ROTHENBERGER | 782 | 946.22 | n | ks | 4004625140000
RP209Y016 | RP209R | TH16 - 14122 | Kalibrační trn (kalibr + fréza + odhrotovač), možno použít do vrtačky | ROTHENBERGER | 2432 | 2942.72 | n | ks | 4004625141229
RP209Y026 | RP209R | TH26 - 14126 | Kalibrační trn (kalibr + fréza + odhrotovač), možno použít do vrtačky | ROTHENBERGER | 2831 | 3425.51 | n | ks | 4004625141267
RP209Y101 | RP209 | 16x2; 20x2; 26x3; 32x3 | Kalibrovací trn pro trubky R999, s odhrotovačem |  | 992 | 1200.32 | n | ks | 8009902342319
RP209Y102 | RP209 | 40x3,5-50x4-63x4,5 | Kalibrovací trn s ráčnou pro trubky R999, s odhrotovačem |  | 2954 | 3574.34 | n | ks | 8009902342333
RR868 |  |  | Bezdrátový dálkový spínač - kompletní sada, 230V, 868MHz |  | 2150 | 2601.5 | s | ks
RS600 |  |  | Bezdrátové relé pro ovládání rolet a motorů bran, 230V, 2,4 GHz |  | 1410 | 1706.1 | s | ks | 5060103697144
RT100 |  |  | Mechanický manuální termostat, 0-230V, 1A |  | 560 | 677.6 | s | ks
RT10-230V |  |  | Elektronický manuální termostat, PWM, 230V, 10A |  | 550 | 665.5 | s | ks
RT200 |  |  | Elektronický manuální termostat, 230V, 3A |  | 650 | 786.5 | s | ks
RT310 |  |  | Digitální manuální termostat, TPI regulace, 0-230V, 0,25°C, 3A |  | 950 | 1149.5 | s | ks
RT310RF |  |  | Bezdrátový digitální termostat, TPI regulace, 0-230V, 0,25°C, 16A, 868MHz |  | 1900 | 2299 | s | ks
RT310SPE |  |  | Bezdrátový digitální termostat se spínanou zásuvkou, 0-230V, 0,25°C, 16A, 868MHz |  | 2360 | 2855.6 | s | ks
RT310SR |  |  | Bezdrátový digitální termostat se spínaným relátkem, 0-230V, 0,25°C, 16A, 868MHz |  | 2060 | 2492.6 | s | ks
RT510 |  |  | Týdenní programovatelný termostat, TPI regulace, 0-230V, 0,25°C, 3A |  | 1180 | 1427.8 | s | ks
RT510RF |  |  | Bezdrátový týdenní progr. termostat, TPI regulace, 0-230V, 0,25°C, 16A, 868MHz |  | 2100 | 2541 | s | ks
RT510SPE |  |  | Bezdrátový týdenní programovatelný termostat se spínanou zásuvkou, 0-230V, 0,25°C, 16A, 868MHz |  | 2480 | 3000.8 | s | ks
RT510SR |  |  | Bezdrátový týdenní programovatelný termostat se spínaným relátkem, 0-230V, 0,25°C, 16A, 868MHz |  | 2390 | 2891.9 | s | ks
RT520 |  |  | Týdenní programovatelný termostat, Open-therm, 0-230V, 0,25°C, 3A |  | 1960 | 2371.6 | s | ks
RT520RF |  |  | Bedzrátový týdenní programovatelný termostat, Open-Therm, 0-230V, 0,25°C, 16A, 868MHz |  | 3030 | 3666.3 | s | ks
RX10RF |  |  | Bezdrátová přijímací jednotka systému iT600RF, 230V, 2,4 GHz | podl. vytáp. | 2100 | 2541 | s | ks | 5060103692279
RXRT510 |  |  | Příjímací jednotka k termostatům RT310RF, RT510RF |  | 1350 | 1633.5 | s | ks
SB600 |  |  | Chytré tlačítko, 2xAA, 2,4 GHz |  | 980 | 1185.8 | s | ks | 5060103693665
SD600 |  |  | Bezdrátový detektor kouře, 1x baterie CR123A, 2,4 GHz |  | 1380 | 1669.8 | s | ks | 5060103696956
SPE600 |  |  | Bezdrátová inteligentní zásuvka 230V, 16A, 2,4 GHz |  | 1540 | 1863.4 | s | ks | 5060103693184
SPE868 |  |  | Bezdrátová zásuvka k termostatům RT310SPE, RT510SPE |  | 1500 | 1815 | s | ks
SQ610 | SQ610 | integ. relé | Digitální drátový/bezdrátový termostat QUANTUM, 230V, 3A, 2,4 GHz | podl. vytáp. | 3430 | 4150.3 | s | ks | 5060103697670
SQ610B | SQ610B | 3 A / 230 V AC | Termostat SALUS SQ610B je jedinečné zařízení navržené tak, aby plnilo mnoho funkcí, přičemž je mimořádně jednoduché na používání a instalaci. |  | 3430 | 4150.3 | s | ks
SQ610BRF | SQ610B | 750 mAh Li-Ion | Termostat SALUS SQ610B je jedinečné zařízení navržené tak, aby plnilo mnoho funkcí, přičemž je mimořádně jednoduché na používání a instalaci. |  | 3430 | 4150.3 | s | ks
SQ610RF | SQ610 |  | Bezdrátový digitální termostat QUANTUM, Li-lon 3,7V, 2,4 GHz | podl. vytáp. | 3430 | 4150.3 | s | ks | 5060103697687
SR600 |  |  | Bezdrátové relé 230V, 16A, 2,4GHz |  | 1300 | 1573 | s | ks | 5060103694143
SR868 |  |  | Bezdrátové relátko k termostatům RT310SR, RT510SR |  | 1150 | 1391.5 | s | ks
SRS600 |  |  | Nástěnný držák pro SR600 |  | 220 | 266.2 | s | ks
SW600 |  |  | Bezdrátový okenní/dveřní senzor, 1x baterie 3V, 2,4 GHz |  | 1450 | 1754.5 | s | ks | 5060103694440
T15TGX004 | T15TG | 1/2" | Nátrubek s kulovou těsnící plochou, leštěný chrom, TG, včetně matice |  | 205 | 248.05 | a | ks | 8009902252342
T175DX001 | T175D | D. 12 - 18 | Kryt univerz. pro trubky -leštěný chrom |  | 129 | 156.09 | a | ks | 8009902221362
T175DX011 | T175D-1 | - | Kryt pro T439L - leštěný chrom |  | 346 | 418.66 | a | ks | 8009902236113
T175GX001CZ | T175G | d.12-18 | Kryt univerz. pro trubky rozteč 35mm | leštěný chrom | 46.5 | 56.265 | a | ks
T177X010 | T177 | 16x1/2" | Přechod - leštěný chrom |  | 259 | 313.39 | a | ks | 8009902149390
T178CX013 | T178C | 16x12 | Adaptér pro Cu trubky, leštěný chrom |  | 209 | 252.89 | a | ks | 8009902157883
T178CX015 | T178C | 16x14 | Adaptér pro Cu trubky, leštěný chrom |  | 209 | 252.89 | a | ks | 8009902157906
T178CX016 | T178C | 16x15 | Adaptér pro Cu trubky, leštěný chrom |  | 209 | 252.89 | a | ks | 8009902153366
T178CX018 | T178C | 16x16 | Adaptér pro Cu trubky, leštěný chrom |  | 209 | 252.89 | a | ks | 8009902158187
T178EX215CZ | T178EM | 3/4"Ex15 | Sada připojovacích adaptérů pro CU trubky, leštěný chrom | sada | 591 | 715.11 | b | ks | 8594185791041
T179MX009 | T179M | 16x(16x2) | Adaptér pro trubky PEX/AL/PEX, leštěný chrom |  | 223 | 269.83 | a | ks | 8009902181598
T18CX003 | T18C | 3/4"x1/2" | Převlečná matice, leštěný chrom |  | 252 | 304.92 | a | ks | 8009902166687
T22CX007 | T22C | 3/8"-1/2" | Ruční hlava - leštěný chrom |  | 157 | 189.97 | a | ks | 8009902180782
T25CX003 | T25C | 1/2"x16 | Radiát. ventil, rohový pro adaptér - chrom, leštěný |  | 924 | 1118.04 | a | ks | 8009902181727
T26CX003 | T26C | 1/2" | Víčko |  | 321 | 388.41 | a | ks | 8009902203528
T27CX003 | T27C | 1/2"x16 | Radiát. ventil přímý pro adaptér - chrom, leštěný |  | 971 | 1174.91 | a | ks | 8009902181741
T28NC-230V |  |  | Termoelektrický pohon, bez napětí uzavřen, M28x1,5, 230V |  | 520 | 629.2 | s | ks
T29CX003 | T29C | 1/2"x16 | Regulační šroubení, rohové pro adaptér - chrom, leštěný |  | 871 | 1053.91 | a | ks | 8009902181765
T30NC-230V |  |  | Termoelektrický pohon, bez napětí uzavřen, M30x1,5, 230V |  | 500 | 605 | s | ks
T30NC-24V |  |  | Termoelektrický pohon, bez napětí uzavřen, M30x1,5, 24V |  | 520 | 629.2 | s | ks
T30NO-230V |  |  | Termoelektrický pohon, bez napětí otevřen, M30x1,5, 230V |  | 520 | 629.2 | s | ks
T30NO-24V |  |  | Termoelektrický pohon, bez napětí otevřen, M30x1,5, 24V |  | 520 | 629.2 | s | ks
T31CX003 | T31C | 1/2"x16 | Regulační šroubení, přímé pro adaptér - chrom, leštěný |  | 915 | 1107.15 | a | ks | 8009902181789
T357BX021 | T357B | 1/2" x 16 pravý | Dvoucestný term.ven., s nátr., bez adaptérů a injektoru, jednob. spod. přip. rohový, leštěný chrom |  | 2128 | 2574.88 | a | ks | 8009902279127
T357MX011 | T357M | 1/2" x 16 pravý | Čtyřcest.term.ven., s nátr., bez adaptérů a injektoru, jednob. spod. přip. rohový, leštěný chrom |  | 2012 | 2434.52 | a | ks | 8009902211790
T358BX021 | T358B | 1/2" x 16 levý | Dvoucestný term.ven., s nátr., bez adaptérů a injektoru, jednob. spod. přip. rohový, leštěný chrom |  | 2128 | 2574.88 | a | ks | 8009902279165
T358MX011 | T358M | 1/2" x 16 levý | Čtyřcest.term.ven., s nátr., bez adaptérů. a injektoru, jednob. spod. přip. rohový, leštěný chrom |  | 2012 | 2434.52 | a | ks | 8009902211813
T386TX013 | T386T | 1/2" x 3/4"E | Přip.arm. topných žebříků M pro dvoutrubkovou soustavu, rohová - pravá | leštěný chrom | 2238 | 2707.98 | a | ks | 8009902255442
T431CX003 | T431C | 1/2"x16 | Term. ventil s ruční hlavou rohový pro adaptér - chrom, leštěný |  | 1061 | 1283.81 | a | ks | 8009902181680
T432CX003 | T432C | 1/2"x16 | Term. ventil s ruční hlavou přímý pro adaptér - chrom, leštěný |  | 1116 | 1350.36 | a | ks | 8009902181703
T439LX023 | T439L | 1/2"x16 | Sada - rohový ventil a regulační šroubení pro topný žebřík - leštěný chrom | ventil vlevo | 4624 | 5595.04 | a | ks | 8009902227616
T439LX033 | T439L | 1/2"x16 | Sada - rohový ventil a regulační šroubení pro topný žebřík - leštěný chrom | ventil vpravo | 4624 | 5595.04 | a | ks | 8009902227630
T450CX012 | T450C | P80 3/8" - 1" | Ruční hlava - provedení TG | leštěný chrom | 205 | 248.05 | a | ks | 8009902255381
T450LX001 | T450L | - | hlava pro ventil sady T439L - leštěný chrom |  | 429 | 519.09 | a | ks | 8009902250935
T450LX002 | T450L | - | hlava pro regulační šroubení sady T439L - leštěný chrom |  | 429 | 519.09 | a | ks | 8009902248291
T470CX001 | T470C | clip-clap | Termostatická hlava kapalinová, leštěný chrom | Clip-Clap | 716 | 866.36 | a | ks | 8009902176204
TC 05B |  |  | Manuální termostat, černý, PWM, 230V |  | 560 | 677.6 | s | ks
TC 05W |  |  | Manuální termostat, bílý, PWM, 230V |  | 560 | 677.6 | s | ks
TC 11 |  |  | Termostat pro ovládání oběhového čerpadla, 1x čidlo, 230V, 5-90°C, 2,5°C |  | 1100 | 1331 | s | ks
TC 1100 |  |  | Termostat pro ovládání oběhového čerpadlo, 1x čidlo, 230V, 5-90°C, 2,5°C |  | 1000 | 1210 | s | ks
TC 1100A |  |  | Termostat pro ovládání oběhového čerpadla, Antistop, 1x čidlo, 230V, 0-90°C, 2,5°C |  | 1100 | 1331 | s | ks
TC 11B |  |  | Digitální termostat pro ovládání cirk. čerpadla TUV, nebo oběhového čerpadla kotle při ohřevu zásobníku TUV, nebo rozvodu TUV, Antistop, 2x čidlo, 230V, 10-70°C, 1,0°C |  | 1650 | 1996.5 | s | ks
TC 11C+ |  |  | Termostat pro ovládání oběhového čerpadla, Antistop, 1x čidlo, 230V, 5-95°C, 2,5°C |  | 1220 | 1476.2 | s | ks
TC 11E |  |  | Digitální termostat pro ovládání oběhového nebo cirkulačního čerpadla, Antistop, 1x čidlo, 230V, 10-80°C, 1,0°C |  | 1650 | 1996.5 | s | ks
TC 11M |  |  | Digitální termostat s inteligentním řízením topného systému s třícestným ventilem, možnost připojení pokojového termostatu, Antistop, 2x čidla, 10-80°C, 1,0°C |  | 1900 | 2299 | s | ks
TC 11M+ |  |  | Digitální termostat s inteligentním řízením topného systému s třícestným ventilem, možnost připojení pokojového termostatu, Antistop, 2x čidla, 10-110°C, 1,0°C |  | 2000 | 2420 | s | ks
TC 11Z |  |  | Digitální termostat pro řízení oběhového čerpadla a cirkulačního čerpadla, Antistop, 2x čidla, 20-80°C, 1,0°C |  | 1900 | 2299 | s | ks
TC 2016+ |  |  | Týdenní programovatelný termostat, 0-230V, 0,2°C, 16A |  | 1400 | 1694 | s | ks
TC 20B-230 |  |  | Digitální termostat, černý, 230V, 3A |  | 860 | 1040.6 | s | ks
TC 20BB |  |  | Digitální termostat, černý, bateriový 2xAAA, 3A |  | 890 | 1076.9 | s | ks
TC 20W-230 |  |  | Digitální termostat, bílý, 230V, 3A |  | 860 | 1040.6 | s | ks
TC 20WB |  |  | Digitální termostat, bílý, bateriový 2xAAA, 3A |  | 890 | 1076.9 | s | ks
TC 305 |  |  | Digitální manuální termostat, bílý, 0-230V, 2A |  | 700 | 847 | s | ks
TC 305B |  |  | Digitální manuální termostat, černý, 0-230V, 2A |  | 700 | 847 | s | ks
TC 305RF |  |  | Bezdrátový digitální manuální termostat, bílý, 0-230V, 433 MHz, 7A |  | 1300 | 1573 | s | ks
TC 30B-WIFI |  |  | Digitální Wi-Fi termostat, černý, 0-230V, 0,25°C, 3A |  | 1850 | 2238.5 | s | ks
TC 30W-WIFI |  |  | Digitální Wi-Fi termostat, bílý, 0-230V, 0,25°C, 3A |  | 1850 | 2238.5 | s | ks
TC 315 |  |  | Digitální manuální termostat, 0-230V, 8A |  | 700 | 847 | s | ks
TC 315RF |  |  | Bezdrátový digitální manuální termostat, 0-230V, 433 MHz, 7A |  | 1300 | 1573 | s | ks
TC 910 |  |  | Týdenní programovatelný termostat, 0-230V, 0,2°C, 5A |  | 1350 | 1633.5 | s | ks
TC 910 RF |  |  | Bezdrátový týdenní programovatelný termostat, 0-230V, 0,2°C, 16A, 868MHz |  | 2300 | 2783 | s | ks
TC 910RF-WIFI |  |  | Digitální Wi-Fi termostat, bílý, 0-230V, 0,25°C, 3A |  | 3900 | 4719 | s | ks
TC AT10 |  |  | Příložný termostat, 230V, 30-90°C, citlivost teploty +/- 3°C, teplovodivá pasta |  | 270 | 326.7 | s | ks
TC AT10F |  |  | Příložný termostat s kapilárovým čidlem 1m, 230V, 30-90°C |  | 300 | 363 | s | ks
TC AT10G |  |  | Příložný termostat se skrytým číselníkem, 230V, 0-90°C |  | 360 | 435.6 | s | ks
TC AT10J |  |  | Jímkový termostat, 230V, 0-90°C |  | 360 | 435.6 | s | ks
TC EPT11 |  |  | Termostat pro ovládání oběhového čerpadla, 1x čidlo, Antistop, 230V, 5-90°C |  | 1220 | 1476.2 | s | ks
TC EPT11W |  |  | Termostat pro ovládání oběhového nebo cirkulačního čerpadla, Antistop, 230V, 20-80°C |  | 1330 | 1609.3 | s | ks
TC EPT12HW |  |  | Termostat pro ovládání oběhového a cirkulačního čerpadla, Antistop, 230V, 5-80°C |  | 1610 | 1948.1 | s | ks
TC PC |  |  | Prodloužené čidlo do podlahy k termostatům TC 2016+, TC 2026 a TC 16E, 2,5m |  | 290 | 350.9 | s | ks
TC PO28NC-230V |  |  | Termoelektrický pohon, bez napětí uzavřen, M28x1,5, 230V |  | 450 | 544.5 | s | ks
TC PO30NC-230V |  |  | Termoelektrický pohon, bez napětí uzavřen, M30x1,5, 230V |  | 450 | 544.5 | s | ks
TC PRIC1,5 |  |  | Prodloužené příložné čidlo k termostatům TC 1100x, TC11x, délka 1,5m |  | 280 | 338.8 | s | ks
TC PRIC10 |  |  | Prodloužené příložné čidlo k termostatům TC 1100x, TC11x, délka 10m |  | 750 | 907.5 | s | ks
TC PRIC5 |  |  | Prodloužené příložné čidlo k termostatům TC 1100x, TC11x, délka 5m |  | 480 | 580.8 | s | ks
TC S08 |  |  | Centrální svorkovnice pro podlahového vytápění s modulem pro ovládání čerpadla a kotle, 8 zón, 230V |  | 1900 | 2299 | s | ks
TC SOLAR 813 |  |  | Termostat pro solární systém, regulaci kolektoru a dvou čidel k regulaci zásobníků, 230V, S1 (7A), S2,3 (16A) |  | 2700 | 3267 | s | ks
TC TP30NC-230V |  |  | Termoelektrický pohon, bez napětí uzavřen, M30x1,5, 230V |  | 500 | 605 | s | ks
TC TP30NC-24V |  |  | Termoelektrický pohon, bez napětí uzavřen, M30x1,5, 24V |  | 500 | 605 | s | ks
TC TRV22 |  |  | Manuální termostatická hlavice k radiátorům, bílá, M30x1,5 |  | 125 | 151.25 | s | ks
TC TRV30 |  |  | Manuální termostatická hlavice k radiátorům, design, M30x1,5 |  | 160 | 193.6 | s | ks
TC UNI2 |  |  | Ekvitermní regulátor pro obsluhu 2 oběhů ÚT, oběhu TUV a cirkulace TUV, 5xčidlo, 230V |  | 6400 | 7744 | s | ks
TC UNI3 |  |  | Ekvitermní regulátor pro obsluhu 3 oběhů ÚT se směšovacími ventily, 5xčidlo, 230V |  | 8500 | 10285 | s | ks
THB230 |  |  | Autobalanční pohon, 0,1°C, M30x1,5, 230V |  | 1330 | 1609.3 | s | ks
TP10 |  |  | Kryt pro zabezpečení hlavice TRV10RAM | podl. vytáp. | 160 | 193.6 | s | ks | 5060103693269
TP28-30 |  |  | Kryt pro zabezpečení hlavice TRV10RFM a TRV28RFM | podl. vytáp. | 260 | 314.6 | s | ks | 5060103693474
TRV10RAM |  |  | Bezdrátová termostatická hlavice-verze mini, pro ventily Danfoss RA, 2xAA, 2,4 GHz | podl. vytáp. | 2100 | 2541 | s | ks | 5060103692903
TRV10RFM |  |  | Bezdrátová termostatická hlavice-verze mini, M30x1,5, 2xAA, 2,4 GHz | podl. vytáp. | 1920 | 2323.2 | s | ks | 5060103692743
TRV28RFM |  |  | Bezdrátová termostatická hlavice-verze mini, M28x1,5, 2xAA, 2,4 GHz | podl. vytáp. | 2020 | 2444.2 | s | ks | 5060103693191
TS600 | TS600 |  | Bezdrátové teplotní čidlo, 2,4GHz | podl. vytáp. | 1300 | 1573 | s | ks | 5060103694457
UG800 |  | 5 V DC | Brána propojí až 200 zařízení systému SALUS Smart Home, nabízí rychlou instalaci a bezpečné prostředí aplikace SALUS Premium Lite. | LAN: 10/100 Mbps ¦ Wi-Fi: 2,4 GHz | 4200 | 5082 | s | ks | 5060103693679
VS10BRF | VS10 | černý | Bezdrátový termostat 4v1, černý, podomítkový, 230V, 2,4 GHz | podl. vytáp. | 2900 | 3509 | s | ks | 5060103692323
VS10WRF | VS10 | bílý | Bezdrátový termostat 4v1, bílý, podomítkový, 230V, 2,4 GHz | podl. vytáp. | 2900 | 3509 | s | ks | 5060103692330
VS20BRF | VS20 | černý | Bezdrátový termostat 4v1, černý, nástěnný, 4xAAA, 2,4 GHz | podl. vytáp. | 2750 | 3327.5 | s | ks | 5060103692347
VS20WRF | VS20 | bílý | Bezdrátový termostat 4v1, bílý, nástěnný, 4xAAA, 2,4 GHz | podl. vytáp. | 2750 | 3327.5 | s | ks | 5060103692354
VS30B |  |  | Programovatelný digitální termostat 4v1, černý, podomítkový, 230V, 3A |  | 2020 | 2444.2 | s | ks
VS30W |  |  | Programovatelný digitální termostat 4v1, bílý, podomítkový, 230V, 3A |  | 2020 | 2444.2 | s | ks
VS35B |  |  | Digitální denní termostat, černý, podomítkový, 230V, 3A |  | 1900 | 2299 | s | ks
VS35W |  |  | Digitální denní termostat, bílý, podomítkový, 230V, 3A |  | 1900 | 2299 | s | ks
VSTC | VSTC | pro VS20 | Ochranný kryt pro termostat SALUS VS20 | podl. vytáp. | 190 | 229.9 | s | ks
W389Y001CZ | W389 | rozteč 5 a 10 cm | instalační lišta, pro trubky od průměru 12 do 22mm | cena za metr | 75 | 90.75 | a | m | 8594185790105
W389Y016CZ | W389-1 | ø 16 - rozteč 5 cm | instalační lišta, pro trubky o průměru 16 mm, délka 2 m | cena za metr | 70 | 84.7 | a | m | 8594185790464
W389Y017CZ | W389 | 16 / 17 x 2 - rozteč 25 mm | Instalační lišta pro vytvoření registru podlahového vytápění. |  | 79 | 95.59 | a | m
W389Y018CZ | W389-1 | ø 18 - rozteč 5 cm | instalační lišta, pro trubky o průměru 18 mm, délka 2 m | cena za metr | 70 | 84.7 | a | m | 8594185790488
W389Y020CZ | W389-1 | ø 20 - rozteč 5 cm | instalační lišta, pro trubky o průměru 20 mm, délka 2 m | cena za metr | 76 | 91.96 | a | m | 8594185790495
W389Y025CZ | W389-1 | ø 25 - rozteč 10 cm | instalační lišta, pro trubky o průměru 25 mm, délka 4 m | cena za metr | 126 | 152.46 | a | m | 8594185790501
W47U0600 | W863-1 | Pro tacker W863-1 | Náhradní krabice pro tacker W863-1. |  | 126 | 152.46 | n | ks
W549Y003CZ | W549 | 16-18 | Fixační oblouk pro plastové trubky |  | 29.5 | 35.695 | a | ks | 8594185790112
W549Y004CZ | W549 | 20 | Fixační oblouk pro plastové trubky |  | 40.5 | 49.005 | a | ks | 8594185790129
W549Y005CZ | W549 | 25 | Fixační oblouk pro plastové trubky |  | 82 | 99.22 | a | ks | 8594185790136
W863PY600CZ | W863-P |  | Náhradní plastový úderník a šroub do Tackeru W863-1 |  | 293 | 354.53 | n | ks | 8594185791287
W863Y600CZ | W863-1 |  | Tacker - nářadí pro montáž spon W983Y6xxCZ do plochých izolací |  | 4447 | 5380.87 | n | ks | 8594185790518
W863Y601CZ | W863-3 |  | Nástavec pro montáž pásů W985 k tackeru W863-1 |  | 823 | 995.83 | n | ks | 8594185790198
W863Y700CZ | W863-2 |  | Tacker - nářadí pro montáž klipů W983Y7xxCZ kari sítě |  | 2190 | 2649.9 | n | ks | 8594185790266
W872Y001CZ | W872 | 10x130x2000 mm | Spárový profil na systémové desky, samolepící | cena za 1 m | 115 | 139.15 | a | m | 8594185790174
W979SY001CZ | W979S | ø 6 x25 mm | Kotvící trn pro desky SPIDER |  | 3.4 | 4.114 | a | m | 8594185791263
W983Y040CZ | W983-2 | modrá - 40mm | Spona pro přichycení hadic a lišt k izolaci - min. tloušťka izolace 20 mm. | cena za 1 ks | 2.4 | 2.904 | a | ks | 8594185790143
W983Y050CZ | W983-2 | červená - 50mm | Spona pro přichycení hadic a lišt k izolaci - min. tloušťka izolace 30 mm. | cena za 1 ks | 2.5 | 3.025 | a | ks | 8594185790150
W983Y060CZ | W983-2 | zelená - 60 mm | Spona pro přichycení hadic a lišt k izolaci - min. tloušťka izolace 40 mm. | cena za 1 ks | 2.7 | 3.267 | a | ks | 8594185790167
W983Y075CZ | W983-10 | 75 x 26 mm | Široký upevňovací třmen pro trubky v systémových deskách, Balení 100 ks. | cena za 1 ks | 4.9 | 5.929 | a | ks | 8594185790396
W983Y101CZ | W983-3 | délka 25 mm | Talířová příchytka pro uchycení fólií k podkladní izolaci. Balení 100ks. | cena za 1 ks | 4.4 | 5.324 | a | ks | 8594185790204
W983Y102CZ | W983-4 | sada | Fixační jehla pro přichycení folií nebo lišt k izolaci. Balení 100 ks včetně montážního přípravku. | cena za balení | 548 | 663.08 | a | ks | 8594185790211
W983Y106CZ | W983-6 | délka 6 cm | Plastový hřeb pr. 8 mm pro montáž lišt. Balení 100 ks. | cena za 1 ks | 8.8 | 10.648 | a | ks | 8594185790273
W983Y109CZ | W983-6 | délka 9 cm | Plastový hřeb pr. 8 mm pro montáž lišt. Balení 100 ks. | cena za 1 ks | 9.3 | 11.253 | a | ks | 8594185790280
W983Y112CZ | W983-6 | délka 12 cm | Plastový hřeb pr. 8 mm pro montáž lišt. Balení 100 ks. | cena za 1 ks | 9.9 | 11.979 | a | ks | 8594185790297
W983Y116CZ | W983-12 | délka 6 cm | Stahovací pásek s plastovým hřebem. Balení 100 ks |  | 8.8 | 10.648 | a | ks | 8594185790457
W983Y155CZ | W983-2 | černá - 26/55 mm | Spona pro přichycení hadic do pr. 26 mm - min. tloušťka izolace 35 mm. | cena za 1 ks | 5.1 | 6.171 | a | ks | 8594185790471
W983Y206CZ | W983-7 | délka 6 cm | Natloukací příchytka pro trubky do pr. 40 mm, jednoduchá, průměr trnu 8 mm. Balení 50 ks. | cena za 1 ks | 7.6 | 9.196 | a | ks | 8594185790303
W983Y209CZ | W983-7 | délka 9 cm | Natloukací příchytka pro trubky do pr. 40 mm, jednoduchá, průměr trnu 8 mm. Balení 50 ks. | cena za 1 ks | 8.1 | 9.801 | a | ks | 8594185790310
W983Y212CZ | W983-7 | délka 12 cm | Natloukací příchytka pro trubky do pr. 40 mm, jednoduchá, průměr trnu 8 mm. Balení 50 ks. | cena za 1 ks | 8.8 | 10.648 | a | ks | 8594185790327
W983Y240CZ | W983-2 | černá - 39 mm | Polykarbonátová spona pro přichycení hadic na zesílené fólie - min. tloušťka izolace 25 mm. | cena za 1 ks | 7.6 | 9.196 | a | ks | 8594185793182
W983Y306CZ | W983-8 | délka 6 cm | Natloukací příchytka pro trubky do pr. 40 mm, dvojitá, průměr trnu 8 mm. Balení 50 ks. | cena za 1 ks | 8.8 | 10.648 | a | ks | 8594185790334
W983Y309CZ | W983-8 | délka 9 cm | Natloukací příchytka pro trubky do pr. 40 mm, dvojitá, průměr trnu 8 mm. Balení 50 ks. | cena za 1 ks | 9.9 | 11.979 | a | ks | 8594185790341
W983Y312CZ | W983-8 | délka 12 cm | Natloukací příchytka pro trubky do pr. 40 mm, dvojitá, průměr trnu 8 mm. Balení 50 ks. | cena za 1 ks | 11.1 | 13.431 | a | ks | 8594185790358
W983Y406CZ | W983-9 | délka 6 cm | Fixační hmoždinka pro Spider nebo kari sítě, průměr trnu 8 mm. Balení 100 ks. | cena za 1 ks | 8.8 | 10.648 | a | ks | 8594185790365
W983Y409CZ | W983-9 | délka 9 cm | Fixační hmoždinka pro Spider nebo kari sítě, průměr trnu 8 mm. Balení 100 ks. | cena za 1 ks | 9.9 | 11.979 | a | ks | 8594185790372
W983Y412CZ | W983-9 | délka 12 cm | Fixační hmoždinka pro Spider nebo kari sítě, průměr trnu 8 mm. Balení 100 ks. | cena za 1 ks | 11.1 | 13.431 | a | ks | 8594185790389
W983Y642CZ | W983-1 | červená-40mm - 180ks | Spona pro přichycení hadic k izolaci - min. tloušťka izolace 25 mm. Pro tacker W863-1. | cena za 1 ks | 1.8 | 2.178 | a | ks | 8594185790532
W983Y652CZ | W983-1 | zelená-50 mm - 180ks | Spona pro přichycení hadic k izolaci - min. tloušťka izolace 35 mm. Pro tacker W863-1. | cena za 1 ks | 2.4 | 2.904 | a | ks | 8594185790549
W983Y704CZ | W983-5 | pro drát 4mm - modrá | Otočný klip pro montáž potrubí na kari sítě, pro trubky pr. 16 až 20 mm. Balení po 8 ks. | cena za 1 ks | 6.3 | 7.623 | a | ks | 8594185790228
W983Y705CZ | W983-5 | pro drát 5mm - červená | Otočný klip pro montáž potrubí na kari sítě, pro trubky pr. 16 až 20 mm. Balení po 8 ks. | cena za 1 ks | 6.3 | 7.623 | a | ks | 8594185790235
W983Y706CZ | W983-5 | pro drát 6mm - zelená | Otočný klip pro montáž potrubí na kari sítě, pro trubky pr. 16 až 20 mm. Balení po 8 ks. | cena za 1 ks | 6.3 | 7.623 | a | ks | 8594185790242
W983Y708CZ | W983-5 | pro drát 8mm - černá | Otočný klip pro montáž potrubí na kari sítě, pro trubky pr. 16 až 20 mm. Balení po 8 ks. | cena za 1 ks | 6.3 | 7.623 | a | ks | 8594185790259
W985Y001CZ | W985 | 68 x 4 mm | Isolační pás PDF systém. Izolace potrubí před rozdělovačem. |  | 23.1 | 27.951 | a | m | 8594185790181
WLS600 |  |  | Bezdrátový snímač úniku vody, 1x baterie CR2, 2,4 GHz |  | 1430 | 1730.3 | s | ks
WQ610 |  |  | Týdenníprogramovatelný termostat, Open-therm, 0-230V, 0,25°C, 3A |  | 2460 | 2976.6 | s | ks
WQ610RF |  |  | Bedzrátový týdenní programovatelný termostat, Open-Therm, 0-230V, 0,25°C, 16A, 2,4GHz |  | 3850 | 4658.5 | s | ks
WT100 |  |  | Ekvitermní regulátor k regulaci teploty vody v topném okruhu ÚT, 3 čidla, 230V |  | 5000 | 6050 | s | ks

## Archiv
Kód | Typ | Rozměr | Název | Poznámka | Cena bez DPH | Cena včetně DPH | SK
012A1512S | P12A | P12 pro R53V | Uzavírací vložka pro ventil R53VT(VM) |  | 151 | 333 | a
311Y002 | 311 | 3/4"x15 | GIACOSUN - přechod vnější závit / měděná trubka |  | 87 | 105.27 | a
311Y004 | 311 | 1"x22 | GIACOSUN - přechod vnější závit / měděná trubka |  | 149 | 180.29 | a
312Y002 | 312 | 3/4"x15 | GIACOSUN - přechod vnitřní závit / měděná trubka |  | 103 | 124.63 | a
312Y004 | 312 | 1"x22 | GIACOSUN - přechod vnitřní závit / měděná trubka |  | 168 | 203.28 | a
317X001 | 317 | 1/2"x15 | GIACOSUN - kolínko s vnitřní závit / měděná trubka |  | 128 | 154.88 | a
317X002 | 317 | 3/4"x22 | GIACOSUN - kolínko s vnitřní závit / měděná trubka |  | 185 | 223.85 | a
317X003 | 317 | 1"x22 | GIACOSUN - kolínko s vnitřní závit / měděná trubka |  | 258 | 312.18 | a
317X004 | 317 | 1"x28 | GIACOSUN - kolínko s vnitřní závit / měděná trubka |  | 294 | 355.74 | a
318Y003 | 318 | 22x15x15 | GIACOSUN - T-kus pro měděné trubky |  | 197 | 238.37 | a
318Y004 | 318 | 22x22x15 | GIACOSUN - T-kus pro měděné trubky |  | 211 | 255.31 | a
318Y007 | 318 | 22x22x28 | GIACOSUN - T-kus pro měděné trubky |  | 327 | 395.67 | a
AC-100LCD | AC-100 |  | Dotykový LCD modul pro AC-116 |  | 3223 | 3899.83 | b
AC-116 | AC-116 |  | Řídící jednotka pro bezdrátové a bus periferie (TP-15xx, JA-1xx, TH-80). |  | 4950 | 5989.5 | b
AC-82 | AC-82 |  | Přijímač bezdrát. termostatů TP-82N, TP-83N, 2 silová relé 230V 5A, napájení 230 V st. |  | 1072 | 1297.12 | b
AC-83 | AC-83 |  | Přijímač bezdrát. termostatů TP-82N, TP-83N a relé pro ovládání oběhového čerpadla, 2 silová relé 230V 5A. Napájení 230 V st. |  | 1164 | 1408.44 | b
AC-88 | AC-88 |  | Inteligentní bezdrátová zásuvka. Pro použití s termostaty TP-82N, TP-83N. |  | 1015 | 1228.15 | b
AN-80 | AN |  | Externí anténa k AC-116, GD-04T a GD-04R, samolepící. |  | 358 | 433.18 | b
AN-81 | AN |  | Externí anténa k AC-116, GD-04T a GD-04R, prutová. |  | 683 | 826.43 | b
AN-868-2PIN | AN-868 |  | Externí anténa 868 MHz k AC-116 |  | 530 | 641.3 | b
ARA-663 | ARA |  | Servomotor směšovacího ventilu |  | 2679 | 3241.59 | b
BAT-1V5-AA | BAT-1V5 |  | Alkalická AA baterie, 1,5V. Pro TP-8x, TP-15x. |  | 15 | 18.15 | b
BAT-1V5-AAA | BAT-1V5 |  | Alkalická AA A baterie, 1,5V. |  | 11 | 13.31 | b
BAT-3V0-CR123A | BAT-3V0-1 |  | CR123A 3V LiMnO2 baterie. Pro JA-83M a JA-83MB. |  | 76 | 91.96 | b
BAT-3V0-CR2032 | BAT-3V0-2 |  | CR2032 3V Li-MnO2 baterie. Pro JA-151M a JA-151MB. |  | 32 | 38.72 | b
BAT-3V0-CR2354 | BAT-3V0-2 |  | CR2354 Li-MnO2 baterie. Pro JA-82M a JA-82MB. |  | 37 | 44.77 | b
BAT-3V6-AA-LS | BAT-3V6 |  | Lithiová baterie, 3,6V, pouzdro AA. Pro JA-81M. |  | 82 | 99.22 | b
BC1Y060 | BC1 | 600 l | Akumulační nádrž s vnitřním zásobníkem TUV (smaltovaný - DIN4753), anodová sonda s testrem, 1 výměník, izolace PUR bez CFC a HCFC | 170 + 492 l | 66228 | 80135.88 | b
BC1Y075 | BC1 | 750 l | Akumulační nádrž s vnitřním zásobníkem TUV (smaltovaný - DIN4753), anodová sonda s testrem, 1 výměník, izolace PUR bez CFC a HCFC | 205 + 568 l | 80316 | 97182.36 | b
BC1Y100 | BC1 | 1000 l | Akumulační nádrž s vnitřním zásobníkem TUV (smaltovaný - DIN4753), anodová sonda s testrem, 1 výměník, izolace PUR bez CFC a HCFC | 220 + 635 l | 92710 | 112179.1 | b
BC1Y150 | BC1 | 1500 l | Akumulační nádrž s vnitřním zásobníkem TUV (smaltovaný - DIN4753), anodová sonda s testrem, 1 výměník, izolace PUR bez CFC a HCFC | 330 + 1119 l | 81204 | 98256.84 | b
BC1Y200 | BC1 | 2000 l | Akumulační nádrž s vnitřním zásobníkem TUV (smaltovaný - DIN4753), anodová sonda s testrem, 1 výměník, izolace PUR bez CFC a HCFC | 420 + 1634 l | 97314 | 117749.94 | b
BPY030 | BP | 300 l | Akumulační nádrž pro topné systémy, izolace PUR bez CFC a HCFC |  | 24939 | 30176.19 | b
BPY050 | BP | 500 l | Akumulační nádrž pro topné systémy, izolace PUR bez CFC a HCFC |  | 33521 | 40560.41 | b
BPY080 | BP | 800 l | Akumulační nádrž pro topné systémy, izolace PUR bez CFC a HCFC |  | 51007 | 61718.47 | b
BPY100 | BP | 1000 l | Akumulační nádrž pro topné systémy, izolace PUR bez CFC a HCFC |  | 57081 | 69068.01 | b
BPY150 | BP | 1500 1 | Akumulační nádrž pro topné systémy, izolace PUR bez CFC a HCFC |  | 81204 | 98256.84 | b
BPY200 | BP | 2000 l | Akumulační nádrž pro topné systémy, izolace PUR bez CFC a HCFC |  | 97314 | 117749.94 | b
BS1Y015 | BS1 | 150 l | Nepřímotopný ohřívač TUV, smaltovaný - DIN4753, anodová sonda s testrem, 1 výměník, izolace PUR bez CFC a HCFC | 0,6 m2 | 25909 | 31349.89 | b
BS1Y020 | BS1 | 200 l | Nepřímotopný ohřívač TUV, smaltovaný - DIN4753, anodová sonda s testrem, 1 výměník, izolace PUR bez CFC a HCFC | 0,8 m2 | 28987 | 35074.27 | b
BS1Y030 | BS1 | 300 l | Nepřímotopný ohřívač TUV, smaltovaný - DIN4753, anodová sonda s testrem, 1 výměník, izolace PUR bez CFC a HCFC | 1,05, m2 | 33033 | 39969.93 | b
BS1Y040 | BS1 | 400 l | Nepřímotopný ohřívač TUV, smaltovaný - DIN4753, anodová sonda s testrem, 1 výměník, izolace PUR bez CFC a HCFC | 1,2 m2 | 39269 | 47515.49 | b
BS1Y050 | BS1 | 500 l | Nepřímotopný ohřívač TUV, smaltovaný - DIN4753, anodová sonda s testrem, 1 výměník, izolace PUR bez CFC a HCFC | 1,45 m2 | 43397 | 52510.37 | b
BS1Y080 | BS1 | 800 l | Nepřímotopný ohřívač TUV, smaltovaný - DIN4753, anodová sonda s testrem, 1 výměník, izolace PUR bez CFC a HCFC | 2,0 m2 | 69464 | 84051.44 | b
BS1Y100 | BS1 | 1000 l | Nepřímotopný ohřívač TUV, smaltovaný - DIN4753, anodová sonda s testrem, 1 výměník, izolace PUR bez CFC a HCFC | 2,4 m2 | 76267 | 92283.07 | b
BS2Y020 | BS2 | 200 l | Nepřímotopný ohřívač TUV, smaltovaný - DIN4753, anodová sonda s testrem, 2 výměníky, izolace PUR bez CFC a HCFC | 0,7 + 0,5 m2 | 38784 | 46928.64 | b
BS2Y030 | BS2 | 300 l | Nepřímotopný ohřívač TUV, smaltovaný - DIN4753, anodová sonda s testrem, 2 výměníky, izolace PUR bez CFC a HCFC | 1,2 + 0,75 m2 | 46555 | 56331.55 | b
BS2Y040 | BS2 | 400 l | Nepřímotopný ohřívač TUV, smaltovaný - DIN4753, anodová sonda s testrem, 2 výměníky, izolace PUR bez CFC a HCFC | 1,4 + 0,9 m2 | 55297 | 66909.37 | b
BS2Y050 | BS2 | 500 l | Nepřímotopný ohřívač TUV, smaltovaný - DIN4753, anodová sonda s testrem, 2 výměníky, izolace PUR bez CFC a HCFC | 1,8 + 0,9 m2 | 60642 | 73376.82 | b
BS2Y080 | BS2 | 800 l | Nepřímotopný ohřívač TUV, smaltovaný - DIN4753, anodová sonda s testrem, 2 výměníky, izolace PUR bez CFC a HCFC | 2,0 + 1,2 m2 | 91810 | 111090.1 | b
BS2Y100 | BS2 | 1000 l | Nepřímotopný ohřívač TUV, smaltovaný - DIN4753, anodová sonda s testrem, 2 výměníky, izolace PUR bez CFC a HCFC | 2,4 + 1,2 m2 | 99907 | 120887.47 | b
CM-2.1-6 | CM |  | Servomotor vzduchové klapky |  | 180 | 217.8 | b
CP-201A | CP-201A |  | Modul izolovaného analogového vstupu pro řízení otáček čerpadla. |  | 1978 | 2393.38 | b
CP-201G | CP-201G |  | Spalinový termostat k CP-201M. |  | 591 | 715.11 | b
CP-201K-130 | CP201K |  | Tepelně izolační kryt čerpadla CP-201P-130 |  | 222 | 268.62 | b
CP-201K-180 | CP201K |  | Tepelně izolační kryt čerpadla CP-201P-180 |  | 215 | 260.15 | b
CP-201M | CP-201M |  | Řídící jednotka pro CP-201P |  | 2562 | 3100.02 | b
CP-201P-130 | CP-201P |  | Oběhové čerpadlo se synchronním motorem na 12V, rozteč 130 mm |  | 2937 | 3553.77 | b
CP-201P-130 DN15 | CP-201P |  | Oběhové čerpadlo se synchronním motorem na 12V, rozteč 130 mm. Palcové (coulové) připojení. |  | 2851 | 3449.71 | b
CP-201P-180 | CP-201P |  | Oběhové čerpadlo se synchronním motorem na 12V, rozteč 180 mm |  | 2851 | 3449.71 | b
CP-201T | CP-201T |  | Dva kusy teplotního senzoru k AC-116 a CP-201. |  | 350 | 423.5 | b
CP-201T-NW | CP-201T |  | Teplotní senzor k AC-116. |  | 215 | 260.15 | b
CP-201U | CP-201U |  | USB rozhraní pro CP-201M |  | 505 | 611.05 | b
D004B5005 | XG10 | 10 desek | Deskový výměník tepla (voda/voda), nerezová ocel AISI 316, těsnění EPDM, |  | 34359 | 41574.39 | b
D004B5010 | XG10 | 20 desek | Deskový výměník tepla (voda/voda), nerezová ocel AISI 316, těsnění EPDM, |  | 40697 | 49243.37 | b
D004B5015 | XG10 | 30 desek | Deskový výměník tepla (voda/voda), nerezová ocel AISI 316, těsnění EPDM, |  | 46951 | 56810.71 | b
D004B5020 | XG10 | 40 desek | Deskový výměník tepla (voda/voda), nerezová ocel AISI 316, těsnění EPDM, |  | 61459 | 74365.39 | b
D004B5025 | XG10 | 50 desek | Deskový výměník tepla (voda/voda), nerezová ocel AISI 316, těsnění EPDM, |  | 68799 | 83246.79 | b
D004B5030 | XG10 | 60 desek | Deskový výměník tepla (voda/voda), nerezová ocel AISI 316, těsnění EPDM, |  | 66295 | 80216.95 | b
D004B5035 | XG10 | 70 desek | Deskový výměník tepla (voda/voda), nerezová ocel AISI 316, těsnění EPDM, |  | 85226 | 103123.46 | b
D004B5115 | I-XG10 | 10-30 desek | Izolace pro výměník XG10 |  | 7509 | 9085.89 | b
D004B5130 | I-XG10 | 40-60 desek | Izolace pro výměník XG10 |  | 7592 | 9186.32 | b
D004B5135 | I-XG10 | 70 desek | Izolace pro výměník XG10 |  | 13928 | 16852.88 | b
ECM600 |  |  | Měřic spotřeby energie, 4x baterie AAA, 2,4GHz |  | 3850 | 4658.5 | s
F200Y001 | F200 | - | Akumulátorový lis pro výrobu hrdel na potrubí FS2, včetně kleštin | bez slevy | 37315 | 45151.15 | n
F200Y011 | F200-1 | - | Ruční lis pro výrobu hrdel na potrubí FS2, bez kleštin | bez slevy | 1678 | 2030.38 | n
F202Y002 | F202 | DN15 | Kleština pro F200-1 | bez slevy | 2028 | 2453.88 | n
F202Y003 | F202 | DN20-DN25 | Kleština pro F200-1 a F200 | bez slevy | 2028 | 2453.88 | n
FIB66Y001 | FIB66 | PSI30Y001 | Krycí rám pro montáž do střechy pro první kolektor, včetně držáků a fitinek |  | 20542 | 24855.82 | b
FIB68Y001 | FIB68 | PSI31Y001 | Krycí rám pro montáž do střechy pro první kolektor, včetně držáků a fitinek |  | 20542 | 24855.82 | b
FIB70Y001 | FIB70 | PSI32Y001 | Krycí rám pro montáž do střechy pro první kolektor, včetně držáků a fitinek |  | 20542 | 24855.82 | b
FIP67Y001 | FIP67 | PSI30Y001 | Rozšiřující krycí rám pro montáž do střechy pro další kolektor |  | 11852 | 14340.92 | b
FIP69Y001 | FIP69 | PSI31Y001 | Rozšiřující krycí rám pro montáž do střechy pro další kolektor |  | 11852 | 14340.92 | b
FIP71Y001 | FIP71 | PSI32Y001 | Rozšiřující krycí rám pro montáž do střechy pro další kolektor |  | 11852 | 14340.92 | b
FS2Y003 | FS2 | 2 x DN15 | Nerez potrubí (0,3 mm) v pěnové EPDM izolaci (13mm) s UV ochranou, včetně kabelu 2x0,75 | 25m | 1056 | 1277.76 | b
FS2Y004 | FS2 | 2 x DN15 | Nerez potrubí (0,3 mm) v pěnové EPDM izolaci (13mm) s UV ochranou, včetně kabelu 2x0,75 | 50m | 1056 | 1277.76 | b
FS2Y005 | FS2 | 2 x DN20 | Nerez potrubí (0,3 mm) v pěnové EPDM izolaci (13mm) s UV ochranou, včetně kabelu 2x0,75 | 25m | 1188 | 1437.48 | b
FS2Y006 | FS2 | 2 x DN20 | Nerez potrubí (0,3 mm) v pěnové EPDM izolaci (13mm) s UV ochranou, včetně kabelu 2x0,75 | 50m | 1188 | 1437.48 | b
FS2Y007 | FS2 | 2 x DN25 | Nerez potrubí (0,3 mm) v pěnové EPDM izolaci (13mm) s UV ochranou, včetně kabelu 2x0,75 | 25m | 1421 | 1719.41 | b
GD-02-DIN | GD-02-DIN |  | Univerzální GSM komunikátor a ovladač |  | 2990 | 3617.9 | b
GD-02T | GD02T |  | Snímač teploty pro GD-02-DIN |  | 250 | 302.5 | b
GD-04 | GD-04 |  | Univerzální GSM ovladač určený k dálkovému ovládání topení pomocí SMS příkazů.Lze připojit k CP-201M a AC-116. |  | 3634 | 4397.14 | b
GD-04A | GD-04A |  | Zálohovací zdroj pro GD-04 a GD-04T na 12 - 24 hodin. |  | 546 | 660.66 | b
GD-04K | GD-04K |  | Univerzální GSM ovladač určený k dálkovému ovládání topení pomocí SMS příkazů.Lze připojit k CP-201M a AC-116. |  | 3490 | 4222.9 | b
GD-04R | GD-04R |  | Modul rádia pro GD-04. |  | 774 | 936.54 | b
GD-04T | GD-04T |  | Sestava GSM ovládače určená k dálkovému ovládání topení pomocí SMS příkazů. K jednotce lze přiřadit bezdrátové termostaty TP-8x. |  | 4236 | 5125.56 | b
GE550Y149 | GE550-3 | 1"1/4 x 3/4" | Nosný rám s držáky a izolací pro sestavy s 2 až 4 vývody |  | 3629 | 4391.09 | b
GE550Y160 | GE550-3 | 1"1/2 x 1" | Sestava pro přívod topení se dvěma teplotními spády, pro 3 byty. Rozdělovač, směšovací ventily, kulové kohouty s otvorem M10x1 pro čidlo, mezikusy pro montáž oběhového čerpadla, držáky. | 180 mm | 29016 | 35109.36 | b
GE550Y161 | GE550-3 | 1"1/2 x 1" | Sestava pro zpátečku topení s dvěma teplotními spády, pro 3 byty. Rozdělovač, kulové kohouty, regulátor průtokuy, zónové ventily, mezikusy pro montáž kalorimetrů, držáky. | 110mm | 26426 | 31975.46 | b
GE550Y162 | GE550-3 | 1"1/2 x 1" | Sestava pro přívod topení se dvěma teplotními spády, pro 4 byty. Rozdělovač, směšovací ventily, kulové kohouty s otvorem M10x1 pro čidlo, mezikusy pro montáž oběhového čerpadla, držáky. | 180 mm | 35934 | 43480.14 | b
GE550Y163 | GE550-3 | 1"1/2 x 1" | Sestava pro zpátečku topení s dvěma teplotními spády, pro 4 byty. Rozdělovač, kulové kohouty, regulátor průtokuy, zónové ventily, mezikusy pro montáž kalorimetrů, držáky. | 110mm | 32482 | 39303.22 | b
GE551Y001 | GE551-3 | 3/4" | Držák sestav GE550 3/4"- kovový |  | 125 | 151.25 | b
GE551Y010 | GE551-3 | 1" | Držák sestav GE550 1"- kovový |  | 130 | 157.3 | b
GE551Y011 |  |  |  |  | 0 | 0 | b
GE551Y028 | GE551 | 500 x 500 x 145 | Skříň pro sestavy pro měření spotřeby tepla, možnost připojení zezadu |  | 3669 | 4439.49 | b
GE551Y029 | GE551 | 600 x 600 x 145 | Skříň pro sestavy pro měření spotřeby tepla, možnost připojení zezadu |  | 4375 | 5293.75 | b
GE551Y030 | GE551 | 600x1100x145÷175 | Skříň pro sestavy pro měření spotřeby tepla, možnost připojení zezadu |  | 8149 | 9860.29 | b
GE552SY010CZ | GE552-SKA | WTT665-BD5000 | Odečtová sada pro pochůzkový systém Siemeca WalkBy (S-mode i C-mode) |  | 18005 | 21786.05 | c
GE552SY011 | GE552-SKA | WFZ.MBUSSET | Sada pro připojení WFN.. na sběrnici M-Bus |  | 339 | 410.19 | c
GE552SY013 | GE552-SVA | AEW366.2 | Pulsní radioadaptér (2 vstupy) Simeca |  | 1607 | 1944.47 | c
GE552SY015 | GE552-SVA | WZU-P2 | Impulsní modul pro UH-50 |  | 500 | 605 | c
GE552SY052 | GE552-SKA | WFZ56.OK | radio modul pro měřiče WFx5.. a HMR500A.. - systém Siemeca AMR |  | 2006 | 2427.26 | c
GE552SY053 | GE552-SKA | WFZ566.OK | radioadptér pro vodoměry WFK3../WFW3.. systém Siemeca WalkBy i AMR |  | 1952 | 2361.92 | c
GE552SY054 | GE552-SKA | R99/5112-50 | Impulzní modul - energie (1kWh/pulz, 100ms) pro měřiče WFx5.. |  | 3102 | 3753.42 | c
GE552SY109 | GE552-SK | WFN531-E000H0 | Měřič tepla a chladu 0,6m3/h, G3/4", 110mm - kompakt, s komunikací M-Bus | 110 mm | 4174 | 5050.54 | c
GE552SY110 | GE552-SK | WFN532-E000H0 | Měřič tepla a chladu 1,5m3/h, G3/4", 110mm - kompakt, s komunikací M-Bus | 110 mm | 4076 | 4931.96 | c
GE552SY111 | GE552-SK | WFN533-J000H0 | Měřič tepla a chladu 2,5m3/h, G1", 130mm - kompakt, s komunikací M-Bus | 130 mm | 4239 | 5129.19 | c
GE552SY112 | GE552-SK | WFN571-E000H0 | Měřič tepla a chladu 0,6m3/h, G3/4", 110mm - kompakt, s radio komunikací AMR | 110 mm | 4680 | 5662.8 | c
GE552SY113 | GE552-SK | WFN572-E000H0 | Měřič tepla a chladu 1,5m3/h, G3/4", 110mm - kompakt, s radio komunikací AMR | 110 mm | 4538 | 5490.98 | c
GE552SY114 | GE552-SK | WFN573-J000H0 | Měřič tepla a chladu 2,5m3/h, G1", 130mm - kompakt, s radio komunikací AMR | 130 mm | 4721 | 5712.41 | c
GE552SY115 | GE552-SK | WFN21.B111/CZ | Měřič tepla a chladu tepla 3/4", 0,6 m3/h, s komunikací M-BUS | 110 mm | 3910 | 4731.1 | c
GE552SY116 | GE552-SK | WFN21.D111/CZ | Měřič tepla a chladu tepla 3/4", 1,5 m3/h, s komunikací M-BUS | 110 mm | 3810 | 4610.1 | c
GE552SY117 | GE552-SK | WFN21.E111/CZ | Měřič tepla a chladu tepla 1", 2,5 m3/h, s komunikací M-BUS | 130 mm | 3976 | 4810.96 | c
GE552SY121 | GE552-SK | 2WR6051-7BB75 | Ultrazvukový měřič tepla a chladu včetně baterie, čidel - 3/4", 0,6 m3/h, s komunikací M-BUS | 110 mm | 5580 | 6751.8 | c
GE552SY122 | GE552-SK | 2WR6211-7BB75 | Ultrazvukový měřič tepla a chladu včetně baterie, čidel - 3/4", 1,5 m3/h, s komunikací M-BUS | 110 mm | 5580 | 6751.8 | c
GE552SY123 | GE552-SK | 2WR6361-7BB75 | Ultrazvukový měřič tepla a chladu včetně baterie, čidel - 1", 2,5 m3/h, s komunikací M-BUS | 130 mm | 5760 | 6969.6 | c
GE552SY127 | GE552-SK | WSM506-OE | Ultrazvukový měřič tepla 0,6 m3/h, G3/4", 110 mm, baterie 11 let - plast, bez komunikace | baterie nelze měnit | 3900 | 4719 | c
GE552SY128 | GE552-SK | WSM515-OE | Ultrazvukový měřič tepla 1,5 m3/h, G3/4", 11 0mm, baterie 11 let - plast, bez komunikace | baterie nelze měnit | 3900 | 4719 | c
GE552SY129 | GE552-SK | WSM525-OE | Ultrazvukový měřič tepla 2,5 m3/h, G1", 130 mm, baterie 11 let - plast, bez komunikace | baterie nelze měnit | 4030 | 4876.3 | c
GE552SY130 | GE552-SK | WSM506-BE | Ultrazvukový měřič tepla 0,6 m3/h, G3/4", 110 mm, baterie 11 let s M-Bus komunikací | baterie nelze měnit | 4320 | 5227.2 | c
GE552SY131 | GE552-SK | WSM515-BE | Ultrazvukový měřič tepla 1,5 m3/h, G3/4", 11 0mm, baterie 11 let s M-Bus komunikací | baterie nelze měnit | 4320 | 5227.2 | c
GE552SY132 | GE552-SK | WSM525-BE | Ultrazvukový měřič tepla 2,5 m3/h, G1", 130 mm, baterie 11 let s M-Bus komunikací | baterie nelze měnit | 4450 | 5384.5 | c
GE552SY142 | GE552-SK | T230-A05 | Ultrazvukový měřič tepla 0,6 m3/h, G3/4", 110 mm, baterie 11 let - plast | baterie nelze měnit | 3900 | 4719 | c
GE552SY143 | GE552-SK | T230-A21 | Ultrazvukový měřič tepla 1,5 m3/h, G3/4", 11 0mm, baterie 11 let - plast | baterie nelze měnit | 3900 | 4719 | c
GE552SY144 | GE552-SK | T230-A36 | Ultrazvukový měřič tepla 2,5 m3/h, G1", 130 mm, baterie 11 let - plast | baterie nelze měnit | 4030 | 4876.3 | c
GE552SY145CZ | GE552-SK | T230-A05-M | Ultrazvukový měřič tepla 0,6 m3/h, G3/4", 110 mm, baterie 11 let s M-Bus komunikací | baterie nelze měnit | 4320 | 5227.2 | c
GE552SY146CZ | GE552-SK | T230-A21-M | Ultrazvukový měřič tepla 1,5 m3/h, G3/4", 11 0mm, baterie 11 let s M-Bus komunikací | baterie nelze měnit | 4320 | 5227.2 | c
GE552SY147CZ | GE552-SK | T230-A36-M | Ultrazvukový měřič tepla 2,5 m3/h, G1", 130 mm, baterie 11 let s M-Bus komunikací | baterie nelze měnit | 4450 | 5384.5 | c
GE552SY148CZ | GE552-SK | HMR500A11080 | Ultrazvukový měřič tepla 1,5m3/h, G3/4", 110mm, baterie 10let, možno doplnit komunikaci |  | 0 | 0 | c
GE552SY149CZ | GE552-SK | HMR500A12080 | Ultrazvukový měřič tepla 2,5m3/h, G1", 130mm, baterie 10let, možno doplnit komunikaci |  | 0 | 0 | c
GE552SY150CZ | GE552-SK | 2WR6051-7BB70 | Ultrazvukový měřič tepla 0,6 m3/h, G3/4", 110 mm, baterie 6let | 110 mm | 5000 | 6050 | c
GE552SY151CZ | GE552-SK | 2WR6211-7BB70 | Ultrazvukový měřič tepla 1,5m3/h, G3/4", 110mm, baterie 6let | 110 mm | 5000 | 6050 | c
GE552SY152CZ | GE552-SK | 2WR6361-7BB70 | Ultrazvukový měřič tepla 2,5m3/h, G1", 130mm, baterie 6let | 130 mm | 5180 | 6267.8 | c
GE552SY211 | GE552-SVS | RW1275080 | Bytový vodoměr SV - 3/4", 1,5m3/h, (Q3=2,5m3/h),, 110mm, s komunikací M-BUS, reed switch |  | 1030 | 1246.3 | c
GE552SY212 | GE552-SVS | RW1275830 | Bytový vodoměr SV - 1", 2,5m3/h (Q3=4m3/h),, 130mm, s komunikací M-BUS, reed switch |  | 1178 | 1425.38 | c
GE552SY213 | GE552-SVT | RW1275070 | Bytový vodoměr TUV do 90°C - 3/4", 1,5m3/h, (Q3=2,5m3/h),, 110mm, s komunikací M-BUS, reed switch |  | 1030 | 1246.3 | c
GE552SY214 | GE552-SVT | RW1275820 | Bytový vodoměr TUV do 90°C - 1", 2,5m3/h (Q3=4m3/h),, 130mm, s komunikací M-BUS, reed switch |  | 1178 | 1425.38 | c
GE552SY231 | GE552-SVA | WFZ166.MO | radioadptér pro vodoměry WFK3../WFW30.. systém Siemeca WalkBy |  | 1022 | 1236.62 | c
GE552SY232 | GE552-SVA | WFZ31 | M-Bus komunikační modul, IP65 pro vodoměry WFK30../WFW30.. |  | 1088 | 1316.48 | c
GE552SY415 | GE552-SVS | WFK40.D110 | Bytový vodoměr SV do 50°C - 3/4", 1,5m3/h, (Q3=2,5m3/h),, 110mm, s možností doplnění impulsního výstupu |  | 394 | 476.74 | c
GE552SY416 | GE552-SVS | WFK40.E130 | Bytový vodoměr SV do 50°C - 1", 2,5m3/h (Q3=4m3/h),, 130mm, s možností doplnění impulsního výstupu |  | 493 | 596.53 | c
GE552SY417 | GE552-SVT | WFW40.D110 | Bytový vodoměr TUV do 90°C - 3/4", 1,5m3/h, (Q3=2,5m3/h),, 110mm, s možností doplnění impulsního výstupu |  | 399 | 482.79 | c
GE552SY418 | GE552-SVT | WFW40.E130 | Bytový vodoměr TUV do 90°C- 1", 2,5m3/h (Q3=4m3/h),, 130mm, s možností doplnění impulsního výstupu |  | 517 | 625.57 | c
GE552SY420CZ | GE552-SVS | WME5000T1011 | El. vodoměr do 30°C, 1,5m3/h, (Q3=2,5m3/h),, l = 110mm, G3/4", s radiokomunikací Simeca AMR nebo WalkBy |  | 1360 | 1645.6 | c
GE552SY421CZ | GE552-SVS | WME5000T2011 | El. vodoměr do 30°C, 2,5m3/h, l = 130mm, G1", s radiokomunikací Simeca AMR nebo WalkBy |  | 1438 | 1739.98 | c
GE552SY422CZ | GE552-SVT | WME5001T1011 | El. vodoměr do 90°C, 1,5m3/h, (Q3=2,5m3/h),, l = 110mm, G3/4", s radiokomunikací Simeca AMR nebo WalkBy |  | 1360 | 1645.6 | c
GE552SY423CZ | GE552-SVT | WME5001T2011 | El. vodoměr do 90°C, 2,5m3/h, l = 130mm, G1", s radiokomunikací Simeca AMR nebo WalkBy |  | 1438 | 1739.98 | c
GE552SY424CZ | GE552-SVS | WME5010T1011 | Elektronický vodoměr do 30°C, 1,5m3/h, (Q3=2,5m3/h),, l = 110mm, G3/4", s radiokomunikací Simeca AMR nebo WalkBy, C-mode |  | 1329 | 1608.09 | c
GE552SY426CZ | GE552-SVT | WME5011T1011 | Elektronický vodoměr do 90°C, 1,5m3/h, (Q3=2,5m3/h),, l = 110mm, G3/4", s radiokomunikací Simeca AMR nebo WalkBy, C-mode |  | 1329 | 1608.09 | c
GE552Y117 |  |  |  |  | 9442 | 11424.82 | b
GE553SY010CZ | GE553S | 1" x 3/4" | Doplňková sada k rozdělovačům R553D(F) pro měření spotřeby tepla, pro přívod z podlahy: mezikus pro kalorimetr 0,6 nebo 1,5 m3/h, kulový kohout s otvorem pro čidlo, zónový ventil, filtr, | 110 mm | 3706 | 4484.26 | b
GE553SY020CZ | GE553S | 1" x 3/4" | Doplňková sada k rozdělovačům R553D(F) pro měření spotřeby tepla, pro přívod z podlahy: mezikus pro kalorimetr 0,6 nebo 1,5 m3/h, kulový kohout s otvorem pro čidlo | 110 mm | 2962 | 3584.02 | b
GE553SY040CZ | GE553S | 1" x 3/4" | Doplňková sada k rozdělovačům R553D(F) pro měření spotřeby tepla, pro přívod z podlahy: mezikus pro kalorimetr 0,6 nebo 1,5 m3/h, kulový kohout s otvorem pro čidlo, kulový kohout s filtrem, vyvažovací ventil, | 110 mm | 3555 | 4301.55 | b
GE553SY050CZ | GE553S | 1" x 3/4" | Doplňková sada k rozdělovačům R553D(F) pro měření spotřeby tepla, pro přívod z podlahy: mezikus pro kalorimetr 0,6 nebo 1,5 m3/h, kulový kohout s otvorem pro čidlo, kulový kohout s filtrem, | 110 mm | 2711 | 3280.31 | b
GE553SY060CZ | GE553S | 1" x 3/4" | Doplňková sada k rozdělovačům R553D(F) pro měření spotřeby tepla, pro přívod z podlahy: mezikus pro kalorimetr 0,6 nebo 1,5 m3/h, kulový kohout s otvorem pro čidlo, zónový ventil, filtr, vyvažovací ventil | 110 mm | 3985 | 4821.85 | b
GE555Y210 |  |  |  |  | 28313 | 34258.73 | b
GE555Y211 |  |  |  |  | 26992 | 32660.32 | b
GE555Y310 |  |  |  |  | 29533 | 35734.93 | b
GE555Y313 |  |  |  |  | 25256 | 30559.76 | b
GE555Y314 |  |  |  |  | 27027 | 32702.67 | b
GE555Y324 |  |  |  |  | 27510 | 33287.1 | b
GE555Y328 |  |  |  |  | 45483 | 55034.43 | b
GE555Y431 |  |  |  |  | 29752 | 35999.92 | b
GE555Y434 |  |  |  |  | 27345 | 33087.45 | b
GE555Y440 |  |  |  |  | 32100 | 38841 | b
GE555Y442 |  |  |  |  | 34122 | 41287.62 | b
GE555Y513 |  |  |  |  | 17133 | 20730.93 | b
GE555Y515 |  |  |  |  | 19199 | 23230.79 | b
GPA-25-4-130 | GPA-25 |  | Oběhové čerpadlo splňující energetickou třídu A, napájení 230 V, rozteč 130 mm. |  | 2937 | 3553.77 | b
GPA-25-4-180 | GPA-25 |  | Oběhové čerpadlo splňující energetickou třídu A, napájení 230 V, rozteč 180 mm. |  | 2937 | 3553.77 | b
GS-130 | GS130 |  | Detektor úniku plynu napáj. 230V s relé |  | 1006 | 1217.26 | b
GS-133 | GS133 |  | Detektor úniku plynu napaj.12VDC s relé |  | 839 | 1015.19 | b
GX102Y003 | GX102 | 16x16 | Spojka |  | 40 | 48.4 | a
GX102Y004 | GX102 | 20x20 | Spojka |  | 70 | 84.7 | a
GX102Y005 | GX102 | 25x25 | Spojka |  | 113 | 136.73 | a
GX102Y006 | GX102 | 32x32 | Spojka |  | 260 | 314.6 | a
GX102Y007 | GX102 | 40x40 | Spojka |  | 603 | 729.63 | a
GX103Y004 | GX103 | 20x16 | Spojka redukovaná |  | 59.5 | 71.995 | a
GX103Y005 | GX103 | 25x16 | Spojka redukovaná |  | 101 | 122.21 | a
GX103Y006 | GX103 | 25x20 | Spojka redukovaná |  | 106 | 128.26 | a
GX103Y008 | GX103 | 32x20 | Spojka redukovaná |  | 321 | 388.41 | a
GX103Y009 | GX103 | 32x25 | Spojka redukovaná |  | 245 | 296.45 | a
GX103Y010 | GX103 | 40x25 | Spojka redukovaná |  | 569 | 688.49 | a
GX103Y011 | GX103 | 40x32 | Spojka redukovaná |  | 581 | 703.01 | a
GX107Y033 | GX107 | 1/2"x16 | Přechod - vnější závit/PEX |  | 44 | 53.24 | a
GX107Y034 | GX107 | 1/2"x20 | Přechod - vnější závit/PEX |  | 59.5 | 71.995 | a
GX107Y035 | GX107 | 1/2"x25 | Přechod - vnější závit/PEX |  | 94 | 113.74 | a
GX107Y043 | GX107 | 3/4"x16 | Přechod - vnější závit/PEX |  | 68.5 | 82.885 | a
GX107Y044 | GX107 | 3/4"x20 | Přechod - vnější závit/PEX |  | 77 | 93.17 | a
GX107Y045 | GX107 | 3/4"x25 | Přechod - vnější závit/PEX |  | 92 | 111.32 | a
GX107Y054 | GX107 | 1”x20 | Přechod - vnější závit/PEX |  | 124 | 150.04 | a
GX107Y055 | GX107 | 1”x25 | Přechod - vnější závit/PEX |  | 136 | 164.56 | a
GX107Y056 | GX107 | 1”x32 | Přechod - vnější závit/PEX |  | 185 | 223.85 | a
GX107Y067 | GX107 | 1"1/4x40 | Přechod - vnější závit/PEX |  | 366 | 442.86 | a
GX107Y077 | GX107 | 1"1/2x40 | Přechod - vnější závit/PEX |  | 400 | 484 | a
GX109Y033 | GX109 | 1/2"x16 | Přechod - vnitřní závit/PEX |  | 58.5 | 70.785 | a
GX109Y034 | GX109 | 1/2"x20 | Přechod - vnitřní závit/PEX |  | 75 | 90.75 | a
GX109Y043 | GX109 | 3/4"x16 | Přechod - vnitřní závit/PEX |  | 87 | 105.27 | a
GX109Y044 | GX109 | 3/4"x20 | Přechod - vnitřní závit/PEX |  | 105 | 127.05 | a
GX109Y045 | GX109 | 3/4"x25 | Přechod - vnitřní závit/PEX |  | 124 | 150.04 | a
GX109Y055 | GX109 | 1”x25 | Přechod - vnitřní závit/PEX |  | 185 | 223.85 | a
GX109Y056 | GX109 | 1”x32 | Přechod - vnitřní závit/PEX |  | 229 | 277.09 | a
GX109Y067 | GX109 | 1"1/4x40 | Přechod - vnitřní závit/PEX |  | 400 | 484 | a
GX109Y077 | GX109 | 1"1/2x40 | Přechod - vnitřní závit/PEX |  | 471 | 569.91 | a
GX122Y003 | GX122 | 16x16 | Kolínko |  | 59.5 | 71.995 | a
GX122Y004 | GX122 | 20x20 | Kolínko |  | 96 | 116.16 | a
GX122Y005 | GX122 | 25x25 | Kolínko |  | 141 | 170.61 | a
GX122Y006 | GX122 | 32x32 | Kolínko |  | 283 | 342.43 | a
GX122Y007 | GX122 | 40x40 | Kolínko |  | 581 | 703.01 | a
GX127Y003 | GX127 | 1/2"x16 | Kolínko - přechod - vnější závit/PEX |  | 70 | 84.7 | a
GX127Y043 | GX127 | 1/2"x20 | Kolínko - přechod - vnější závit/PEX |  | 106 | 128.26 | a
GX127Y044 | GX127 | 3/4"x16 | Kolínko - přechod - vnější závit/PEX |  | 87 | 105.27 | a
GX127Y045 | GX127 | 3/4"x25 | Kolínko - přechod - vnější závit/PEX |  | 150 | 181.5 | a
GX127Y055 | GX127 | 3/4"x20 | Kolínko - přechod - vnější závit/PEX |  | 118 | 142.78 | a
GX127Y056 | GX127 | 1”x25 | Kolínko - přechod - vnější závit/PEX |  | 222 | 268.62 | a
GX127Y066 | GX127 | 1”x32 | Kolínko - přechod - vnější závit/PEX |  | 345 | 417.45 | a
GX128X003 | GX128 | 16x CU15-300 | Připojovací kolenová garnitura - délka chromované CU trubky 300 mm |  | 381 | 461.01 | a
GX128X004 | GX128 | 20x CU15-300 | Připojovací kolenová garnitura - délka chromované CU trubky 300 mm |  | 451 | 545.71 | a
GX129Y033 | GX129 | 1/2"x16 | Kolínko - přechod - vnitřní závit/PEX |  | 80 | 96.8 | a
GX129Y034 | GX129 | 1/2"x20 | Kolínko - přechod - vnitřní závit/PEX |  | 113 | 136.73 | a
GX129Y044 | GX129 | 3/4"x16 | Kolínko - přechod - vnitřní závit/PEX |  | 139 | 168.19 | a
GX129Y045 | GX129 | 3/4"x20 | Kolínko - přechod - vnitřní závit/PEX |  | 139 | 168.19 | a
GX129Y055 | GX129 | 3/4"x25 | Kolínko - přechod - vnitřní závit/PEX |  | 164 | 198.44 | a
GX129Y056 | GX129 | 1”x25 | Kolínko - přechod - vnitřní závit/PEX |  | 299 | 361.79 | a
GX129Y066 | GX129 | 1”x32 | Kolínko - přechod - vnitřní závit/PEX |  | 372 | 450.12 | a
GX139Y003 | GX139 | 1/2"x16 | Nástěnka |  | 130 | 157.3 | a
GX139Y004 | GX139 | 1/2"x20 | Nástěnka |  | 157 | 189.97 | a
GX139Y005 | GX139 | 3/4"x20 | Nástěnka |  | 189 | 228.69 | a
GX139Y006 | GX139 | 3/4"x25 | Nástěnka |  | 222 | 268.62 | a
GX150Y003 | GX150 | 16 | T - kus, stejný |  | 85 | 102.85 | a
GX150Y004 | GX150 | 20 | T - kus, stejný |  | 128 | 154.88 | a
GX150Y005 | GX150 | 25 | T - kus, stejný |  | 196 | 237.16 | a
GX150Y006 | GX150 | 32 | T - kus, stejný |  | 400 | 484 | a
GX150Y007 | GX150 | 40 | T - kus, stejný |  | 758 | 917.18 | a
GX151Y009 | GX151 | 16x20x16 | T - kus, redukovaný |  | 121 | 146.41 | a
GX151Y014 | GX151 | 20x16x16 | T - kus, redukovaný |  | 121 | 146.41 | a
GX151Y015 | GX151 | 20x16x20 | T - kus, redukovaný |  | 136 | 164.56 | a
GX151Y016 | GX151 | 20x20x16 | T - kus, redukovaný |  | 141 | 170.61 | a
GX151Y017 | GX151 | 20x25x20 | T - kus, redukovaný |  | 187 | 226.27 | a
GX151Y021 | GX151 | 25x16x16 | T - kus, redukovaný |  | 201 | 243.21 | a
GX151Y022 | GX151 | 25x16x20 | T - kus, redukovaný |  | 184 | 222.64 | a
GX151Y023 | GX151 | 25x16x25 | T - kus, redukovaný |  | 185 | 223.85 | a
GX151Y025 | GX151 | 25x20x20 | T - kus, redukovaný |  | 186 | 225.06 | a
GX151Y026 | GX151 | 25x20x25 | T - kus, redukovaný |  | 208 | 251.68 | a
GX151Y027 | GX151 | 25x25x20 | T - kus, redukovaný |  | 220 | 266.2 | a
GX151Y028 | GX151 | 25x25x16 | T - kus, redukovaný |  | 245 | 296.45 | a
GX151Y032 | GX151 | 32x20x20 | T - kus, redukovaný |  | 457 | 552.97 | a
GX151Y033 | GX151 | 32x20x25 | T - kus, redukovaný |  | 447 | 540.87 | a
GX151Y035 | GX151 | 32x25x25 | T - kus, redukovaný |  | 410 | 496.1 | a
GX151Y036 | GX151 | 32x25x32 | T - kus, redukovaný |  | 442 | 534.82 | a
GX151Y037 | GX151 | 32x32x20 | T - kus, redukovaný |  | 588 | 711.48 | a
GX151Y038 | GX151 | 32x32x25 | T - kus, redukovaný |  | 478 | 578.38 | a
GX151Y044 | GX151 | 40x20x40 | T - kus, redukovaný |  | 603 | 729.63 | a
GX151Y045 | GX151 | 40x25x40 | T - kus, redukovaný |  | 666 | 805.86 | a
GX151Y047 | GX151 | 40x32x32 | T - kus, redukovaný |  | 687 | 831.27 | a
GX151Y048 | GX151 | 40x32x40 | T - kus, redukovaný |  | 758 | 917.18 | a
GX152Y041 | GX152 | 20x20x16x16 |  |  | 0 | 0 | a
GX152Y043 | GX152 | 20x20x16x16x16 |  |  | 424 | 513.04 | a
GX153Y033 | GX153 | 16x1/2"x16 | T - kus, s vnějším závitem |  | 121 | 146.41 | a
GX153Y034 | GX153 | 20x1/2"x20 | T - kus, s vnějším závitem |  | 151 | 182.71 | a
GX153Y044 | GX153 | 20x3/4"x20 | T - kus, s vnějším závitem |  | 248 | 300.08 | a
GX153Y045 | GX153 | 25x3/4"x25 | T - kus, s vnějším závitem |  | 258 | 312.18 | a
GX153Y056 | GX153 | 32x1"x32 | T - kus, s vnějším závitem |  | 502 | 607.42 | a
GX154Y033 | GX154 | 16x1/2"x16 | T - kus, s vnitřním závitem |  | 113 | 136.73 | a
GX154Y034 | GX154 | 20x1/2"x20 | T - kus, s vnitřním závitem |  | 141 | 170.61 | a
GX154Y044 | GX154 | 20x3/4"x20 | T - kus, s vnitřním závitem |  | 255 | 308.55 | a
GX154Y045 | GX154 | 25x3/4"x25 | T - kus, s vnitřním závitem |  | 211 | 255.31 | a
GX154Y056 | GX154 | 32x1"x32 | T - kus, s vnitřním závitem |  | 499 | 603.79 | a
GX158X003 | GX158 | 16x CU15-300 | Připojovací garnitura T - délka chromované CU trubky 300 mm |  | 489 | 591.69 | a
GX158X004 | GX158 | 20x CU15-300 | Připojovací garnitura T - délka chromované CU trubky 300 mm |  | 552 | 667.92 | a
GX165Y003 | GX165 | 16 | Zátka na trubku |  | 30 | 36.3 | a
GX165Y004 | GX165 | 20 | Zátka na trubku |  | 59.5 | 71.995 | a
GX165Y005 | GX165 | 25 | Zátka na trubku |  | 88 | 106.48 | a
GX179Y023 | GX179 | 16x16 | Připojovací adaptérové šroubení |  | 108 | 130.68 | a
GX179Y033 | GX179 | 16x18 | Připojovací adaptérové šroubení |  | 108 | 130.68 | a
GX179Y034 | GX179 | 16x3/4E | Připojovací šroubení Euroconus |  | 139 | 168.19 | a
GX179Y043 | GX179 | 16x1/2"E | Připojovací šroubení Euroconus 1/2" |  | 108 | 130.68 | a
GX179Y053 | GX179 | 20x18 | Připojovací adaptérové šroubení |  | 108 | 130.68 | a
GX179Y054 | GX179 | 20x3/4E | Připojovací šroubení Euroconus |  | 139 | 168.19 | a
GX200Y002 | GX200 | 230V | ruční elektrický rozšiřovací lis, adaptér GX203Y001 pro hlavu GX202Y027, vazelína. V kovovém kufru. | bez slevy | 33339 | 40340.19 | n
GX200Y003 | GX200 | Li-lon 14,4V | ruční akumulátorový rozšiřovací lis, vazelína. V kovovém kufru. | bez slevy | 35098 | 42468.58 | n
GX200Y101 | GX200-M | ruční rozšiřovací lis | sada obsahuje - ruční roztahovač, hlavy GX202Y001, GX202Y002, GX202Y003 a vazelínu. V plastovém černém kufru | bez slevy | 3938 | 4764.98 | n
GX200Y102 | GX200-M | ruční rozšiřovací lis | sada obsahuje - ruční roztahovač, hlavy GX202Y011, GX202Y015, GX202Y017 a vazelínu. V plastovém černém kufru | bez slevy | 7583 | 9175.43 | n
GX200Y103 | GX200-M | ruční rozšiřovací lis | sada obsahuje - ruční roztahovač, hlavy GX202Y013, GX202Y016, GX202Y018 a vazelínu. V plastovém černém kufru | bez slevy | 7874 | 9527.54 | n
GX202Y001 | GX202 | 16x1,8 | rozšiřovací hlava pro GX200Y101 | bez slevy | 720 | 871.2 | n
GX202Y002 | GX202 | 20x1,9 | rozšiřovací hlava pro GX200Y101 | bez slevy | 720 | 871.2 | n
GX202Y003 | GX202 | 25x2,3 | rozšiřovací hlava pro GX200Y101 | bez slevy | 720 | 871.2 | n
GX202Y011 | GX202 | 16x1,8 | rozšiřovací hlava pro GX200Y102, GX200Y002, GX200Y003 | bez slevy | 1912 | 2313.52 | n
GX202Y013 | GX202 | 16x2,2 | rozšiřovací hlava pro GX200Y102, GX200Y002, GX200Y003 | bez slevy | 1912 | 2313.52 | n
GX202Y015 | GX202 | 20x1,9 | rozšiřovací hlava pro GX200Y102, GX200Y002, GX200Y003 | bez slevy | 1912 | 2313.52 | n
GX202Y016 | GX202 | 20x2,8 | rozšiřovací hlava pro GX200Y102, GX200Y002, GX200Y003 | bez slevy | 2087 | 2525.27 | n
GX202Y017 | GX202 | 25x2,3 | rozšiřovací hlava pro GX200Y102, GX200Y002, GX200Y003 | bez slevy | 2087 | 2525.27 | n
GX202Y018 | GX202 | 25x3,5 | rozšiřovací hlava pro GX200Y102, GX200Y002, GX200Y003 | bez slevy | 2087 | 2525.27 | n
GX202Y021 | GX202 | 32x2,9 | rozšiřovací hlava pro GX200Y002, GX200Y003 | bez slevy | 3548 | 4293.08 | n
GX202Y022 | GX202 | 32x4,4 | rozšiřovací hlava pro GX200Y002, GX200Y003 | bez slevy | 5315 | 6431.15 | n
GX202Y026 | GX202 | 40x3,7 | rozšiřovací hlava pro GX200Y002, GX200Y003 | bez slevy | 5315 | 6431.15 | n
GX202Y027 | GX202 | 40x5,5 | rozšiřovací hlava pro GX200Y003 | bez slevy | 16614 | 20102.94 | n
GX203Y001 | GX203 | adaptér | adaptér pro hlavy 16 až 40 s elektrickým lisem GX200Y002 | bez slevy | 9510 | 11507.1 | n
GX203Y002 | GX203 |  | mazací tuk pro rozšiřovací hlavy | bez slevy | 117 | 141.57 | n
GX61Y013 | GX61 | 16 | expanzní kroužek |  | 11 | 13.31 | a
GX61Y014 | GX61 | 20 | expanzní kroužek |  | 12.1 | 14.641 | a
GX61Y015 | GX61 | 25 | expanzní kroužek |  | 16.5 | 19.965 | a
GX61Y016 | GX61 | 32 | expanzní kroužek |  | 23.1 | 27.951 | a
GX61Y017 | GX61 | 40 | expanzní kroužek |  | 60.5 | 73.205 | a
GX651Y003 | GX651 | 16 | kulový kohout |  | 220 | 266.2 | a
GX651Y004 | GX651 | 20 | kulový kohout |  | 286 | 346.06 | a
GX651Y005 | GX651 | 25 | kulový kohout |  | 412 | 498.52 | a
GZ102Y003 | GZ102 | 1/2" | Spojka |  | 28.6 | 34.606 | a
GZ102Y004 | GZ102 | 3/4" | Spojka |  | 57.5 | 69.575 | a
GZ102Y005 | GZ102 | 1" | Spojka |  | 99 | 119.79 | a
GZ103Y004 | GZ103 | 3/4"x1/2" | Spojka redukovaná |  | 56.5 | 68.365 | a
GZ103Y005 | GZ103 | 1" x1/2" | Spojka redukovaná |  | 88 | 106.48 | a
GZ103Y006 | GZ103 | 1" x3/4" | Spojka redukovaná |  | 90 | 108.9 | a
GZ107Y033 | GZ107 | 1/2"x1/2"M | Přechod PEX / vnější závit |  | 87 | 105.27 | a
GZ107Y034 | GZ107 | 3/4"x1/2"M | Přechod PEX / vnější závit |  | 94 | 113.74 | a
GZ107Y035 | GZ107 | 1" x1/2"M | Přechod PEX / vnější závit |  | 141 | 170.61 | a
GZ107Y043 | GZ107 | 1/2"x3/4"M | Přechod PEX / vnější závit |  | 94 | 113.74 | a
GZ107Y044 | GZ107 | 3/4"x3/4"M | Přechod PEX / vnější závit |  | 114 | 137.94 | a
GZ107Y045 | GZ107 | 1" x3/4"M | Přechod PEX / vnější závit |  | 142 | 171.82 | a
GZ107Y054 | GZ107 | 3/4"x 1"M | Přechod PEX / vnější závit |  | 143 | 173.03 | a
GZ107Y055 | GZ107 | 1" x 1"M | Přechod PEX / vnější závit |  | 181 | 219.01 | a
GZ109Y033 | GZ109 | 1/2"x1/2"F | Přechod PEX / vnitřní závit |  | 90 | 108.9 | a
GZ109Y034 | GZ109 | 3/4"x1/2"F | Přechod PEX / vnitřní závit |  | 101 | 122.21 | a
GZ109Y044 | GZ109 | 3/4"x3/4"F | Přechod PEX / vnitřní závit |  | 121 | 146.41 | a
GZ109Y045 | GZ109 | 1" x3/4"F | Přechod PEX / vnitřní závit |  | 150 | 181.5 | a
GZ109Y055 | GZ109 | 1" x 1"F | Přechod PEX / vnitřní závit |  | 189 | 228.69 | a
GZ122Y003 | GZ122 | 1/2" | Kolínko |  | 48.5 | 58.685 | a
GZ122Y004 | GZ122 | 3/4" | Kolínko |  | 76 | 91.96 | a
GZ122Y005 | GZ122 | 1" | Kolínko |  | 150 | 181.5 | a
GZ127Y003 | GZ127 | 1/2"x1/2"M | Kolínko - přechod PEX / vnější závit |  | 113 | 136.73 | a
GZ127Y043 | GZ127 | 1/2"x3/4"M | Kolínko - přechod PEX / vnější závit |  | 124 | 150.04 | a
GZ127Y044 | GZ127 | 3/4"x3/4"M | Kolínko - přechod PEX / vnější závit |  | 156 | 188.76 | a
GZ127Y045 | GZ127 | 1" x3/4"M | Kolínko - přechod PEX / vnější závit |  | 191 | 231.11 | a
GZ127Y055 | GZ127 | 1" x 1"M | Kolínko - přechod PEX / vnější závit |  | 245 | 296.45 | a
GZ128X003 | GZ128 | 1/2" x 15 | Připojovací kolenová garnitura - délka chromované CU trubky 300 mm | chrom | 503 | 608.63 | a
GZ128Y103 | GZ128 | 1/2" x 15 | Kolínko připojovací garnitury - pro připájení CU trubky 15 |  | 125 | 151.25 | a
GZ129Y033 | GZ129 | 1/2"x1/2"F | Kolínko - přechod PEX / vnitřní závit |  | 114 | 137.94 | a
GZ129Y034 | GZ129 | 3/4"x1/2"F | Kolínko - přechod PEX / vnitřní závit |  | 126 | 152.46 | a
GZ129Y044 | GZ129 | 3/4"x3/4"F | Kolínko - přechod PEX / vnitřní závit |  | 161 | 194.81 | a
GZ129Y045 | GZ129 | 1" x3/4"F | Kolínko - přechod PEX / vnitřní závit |  | 196 | 237.16 | a
GZ129Y055 | GZ129 | 1" x 1"F | Kolínko - přechod PEX / vnitřní závit |  | 252 | 304.92 | a
GZ139Y003 | GZ139 | 1/2"x1/2"F | Nástěnka |  | 119 | 143.99 | a
GZ139Y004 | GZ139 | 3/4"x1/2"F | Nástěnka |  | 142 | 171.82 | a
GZ139Y044 | GZ139 | 3/4"x3/4"F | Nástěnka |  | 168 | 203.28 | a
GZ139Y045 | GZ139 | 1" x3/4"F | Nástěnka |  | 208 | 251.68 | a
GZ150Y003 | GZ150 | 1/2" | T - kus, stejný |  | 58.5 | 70.785 | a
GZ150Y004 | GZ150 | 3/4" | T - kus, stejný |  | 92 | 111.32 | a
GZ150Y005 | GZ150 | 1" | T - kus, stejný |  | 180 | 217.8 | a
GZ151Y009 | GZ151 | 1/2"x3/4"x1/2" | T - kus, redukovaný |  | 66 | 79.86 | a
GZ151Y014 | GZ151 | 3/4"x1/2"x1/2" | T - kus, redukovaný |  | 67.5 | 81.675 | a
GZ151Y015 | GZ151 | 3/4"x1/2"x3/4" | T - kus, redukovaný |  | 99 | 119.79 | a
GZ151Y016 | GZ151 | 3/4"x3/4"x1/2" | T - kus, redukovaný |  | 99 | 119.79 | a
GZ151Y017 | GZ151 | 3/4"x1"x3/4" | T - kus, redukovaný |  | 198 | 239.58 | a
GZ151Y023 | GZ151 | 1"x1/2"x1" | T - kus, redukovaný |  | 193 | 233.53 | a
GZ151Y025 | GZ151 | 1"x3/4"x3/4" | T - kus, redukovaný |  | 196 | 237.16 | a
GZ151Y026 | GZ151 | 1"x3/4"x1" | T - kus, redukovaný |  | 201 | 243.21 | a
GZ151Y027 | GZ151 | 1"x1"x3/4" | T - kus, redukovaný |  | 201 | 243.21 | a
GZ152Y041 | GZ152-1 | 3/4" (x1)1/2"(x3) | Minirozdělovač |  | 146 | 176.66 | a
GZ152Y042 | GZ152-2 | 3/4" (x1)1/2"(x4) | Minirozdělovač |  | 153 | 185.13 | a
GZ152Y043 | GZ152-3 | 3/4" (x2)1/2"(x3) | Minirozdělovač |  | 179 | 216.59 | a
GZ152Y044 | GZ152-4 | 3/4" (x2)1/2"(x4) | Minirozdělovač |  | 190 | 229.9 | a
GZ153Y033 | GZ153 | 1/2"x1/2"Mx1/2" | T - kus, s vnějším závitem |  | 88 | 106.48 | a
GZ153Y034 | GZ153 | 3/4"x1/2"Mx3/4" | T - kus, s vnějším závitem |  | 130 | 157.3 | a
GZ154Y033 | GZ154 | 1/2"x1/2"Fx1/2" | T - kus, s vnitřním závitem |  | 102 | 123.42 | a
GZ154Y034 | GZ154 | 3/4"x1/2"Fx3/4" | T - kus, s vnitřním závitem |  | 141 | 170.61 | a
GZ154Y035 | GZ154 | 1"x1/2"Fx1" | T - kus, s vnitřním závitem |  | 262 | 317.02 | a
GZ154Y045 | GZ154 | 1"x3/4"Fx1" | T - kus, s vnitřním závitem |  | 278 | 336.38 | a
GZ158X003 | GZ158 | 1/2"x15x1/2" | Připojovací garnitura T - délka chromované CU trubky 300 mm | chrom | 612 | 740.52 | a
GZ158Y103 | GZ158 | 1/2"x15x1/2" | T-kus připojovací garnitury - pro připájení CU trubky 15 |  | 140 | 169.4 | a
GZ165Y003 | GZ165 | 1/2" | Zátka na trubku |  | 27.5 | 33.275 | a
GZ165Y004 | GZ165 | 3/4" | Zátka na trubku |  | 75 | 90.75 | a
GZ165Y005 | GZ165 | 1" | Zátka na trubku |  | 106 | 128.26 | a
GZ179Y032 | GZ179 | 16x1/2"PEx | Připojovací adaptérové šroubení |  | 99 | 119.79 | a
GZ179Y042 | GZ179 | 18x1/2"PEx | Připojovací adaptérové šroubení |  | 112 | 135.52 | a
GZ179Y045 | GZ179 | 18x3/4"PEx | Připojovací adaptérové šroubení |  | 223 | 269.83 | a
GZ200Y003 | GZ200 | 1/2" PEX | Lisovací kleště | bez slevy | 2945 | 3563.45 | n
GZ200Y004 | GZ200 | 3/4" PEX | Lisovací kleště | bez slevy | 2602 | 3148.42 | n
GZ200Y005 | GZ200 | 1" PEX | Lisovací kleště | bez slevy | 4102 | 4963.42 | n
GZ200Y103 | GZ200C | 1/2" | Lisovací kleště jednoruční | bez slevy | 2902 | 3511.42 | n
GZ200Y105 | GZ200C | 3/4" | Lisovací kleště jednoruční | bez slevy | 2902 | 3511.42 | n
GZ201Y001 | GZ201 |  | Nůžky pro demontáž kroužků | bez slevy | 1245 | 1506.45 | n
GZ211Y001 | GZ211 | 3/8"-1/2"-3/4" | Kalibr | bez slevy | 56.5 | 68.365 | n
GZ211Y003 | GZ211 | 1" | Kalibr | bez slevy | 53 | 64.13 | n
GZ606Y003 | GZ606 | 1/2x1/2PEx | Uzavírací ventil, lisovací |  | 267 | 323.07 | a
GZ61Y003 | GZ61 | 1/2" | Lisovací kroužek |  | 17.6 | 21.296 | a
GZ61Y005 | GZ61 | 3/4" | Lisovací kroužek |  | 23.1 | 27.951 | a
GZ61Y006 | GZ61 | 1" | Lisovací kroužek |  | 26.4 | 31.944 | a
GZ650Y003 | GZ650 | 1/2" | Kulový kohout |  | 264 | 319.44 | a
GZ650Y004 | GZ650 | 3/4" | Kulový kohout |  | 355 | 429.55 | a
GZ651Y003 | GZ651 | 1/2" | Kulový kohout |  | 203 | 245.63 | a
GZ651Y004 | GZ651 | 3/4" | Kulový kohout |  | 264 | 319.44 | a
GZ651Y005 | GZ651 | 1" | Kulový kohout |  | 415 | 502.15 | a
GZ996Y103 | GZ996 | 1/2" | Trubka Giacoqest s kyslíkovou bariérou | 100 m | 44 | 53.24 | a
GZ996Y105 | GZ996 | 3/4" | Trubka Giacoqest s kyslíkovou bariérou | 100 m | 76 | 91.96 | a
GZ996Y106 | GZ996 | 1" | Trubka Giacoqest s kyslíkovou bariérou | 50 m | 121 | 146.41 | a
GZ996Y253 | GZ996 | 1/2" | Trubka Giacoqest s kyslíkovou bariérou v tyčích | 4 m | 52 | 62.92 | a
GZ996Y255 | GZ996 | 3/4" | Trubka Giacoqest s kyslíkovou bariérou v tyčích | 4 m | 84 | 101.64 | a
GZ996Y256 | GZ996 | 1" | Trubka Giacoqest s kyslíkovou bariérou v tyčích | 4 m | 136 | 164.56 | a
JA-111M | JA-111 |  | Sběrnicový magnetický detektor otevření (mini). |  | 303 | 366.63 | b
JA-151M | JA-151 |  | Bezdrátový magnetický detektor mini, napájení lithiová baterie. |  | 878 | 1062.38 | b
JA-80G | JA-80 |  | Bezdrátový detektor hořlavých plynů. |  | 1432 | 1732.72 | b
JA-81M | JA-81 |  | Univerzální vysílač pro připojení s LD-81 |  | 1010 | 1222.1 | b
JA-82M | JA-82 |  | Bezdrátový okenní magnetický detektor, určen do okenního rámu. |  | 995 | 1203.95 | b
JA-82ST | JA-82ST |  | Bezdrátový kombinovaný detektor kouře a teploty |  | 1188 | 1437.48 | b
JA-83M | JA-83 |  | Bezdrátový magnetický detektor otevření. |  | 864 | 1045.44 | b
K270Y001 | K270 | 230 V | Motor pro zónové ventily R276, R277, R278, R279 s mikrospínači |  | 6754 | 8172.34 | a
K270Y002 | K270 | 24 V | Motor pro zónové ventily R276, R277, R278, R279 s mikrospínači |  | 6547 | 7921.87 | a
K272Y001 | K272 | 230 V | Motor pro zónové ventily R276, R277, R278, R279 s mikrospínači a ručním ovládáním |  | 7089 | 8577.69 | a
K272Y002 | K272 | 24 V | Motor pro zónové ventily R276, R277, R278, R279 s mikrospínači a ručním ovládáním |  | 6875 | 8318.75 | a
K274Y001 | K274 | 230 V | Motor pro směšovací ventily R295, R296 |  | 5261 | 6365.81 | a
K274Y002 | K274 | 24 V | Motor pro směšovací ventily R295, R296 |  | 5428 | 6567.88 | a
K274Y022 | K274J | 24V | Motor pro směšovací ventily K297, tříbodový |  | 12056 | 14587.76 | a
K274Y042 | K274J | 24V 0÷10V | Motor pro směšovací ventily K297, spojité ovládání |  | 22000 | 26620 | a
K274Y062 | K274-2 | 24V 0÷10V | Motor pro šesticestný zónový ventil R274, spojité ovládání | certifikace CE | 6320 | 7647.2 | a
K281X002 | K281 | 24V | Motor pro třícestný směšovač R298 |  | 3891 | 4708.11 | a
K282X002 | K282 | 24V | Motor s integrovaným regulátorem na pevnou teplotu pro třícesný směšovací ventil R298 | M28x1,5 | 6013 | 7275.73 | a
K282X022 | K282 | 24V | Motor s integrovaným regulátorem na pevnou teplotu pro třícesný směšovací ventil R298 | M30x1,5 | 6155 | 7447.55 | a
K297Y004 | K297 | 3/4" | Třícestný směšovací ventil |  | 8087 | 9785.27 | a
K297Y005 | K297 | 1" | Třícestný směšovací ventil |  | 12754 | 15432.34 | a
K297Y006 | K297 | 1"1/4 | Třícestný směšovací ventil |  | 15134 | 18312.14 | a
K297Y007 | K297 | 1"1/2 | Třícestný směšovací ventil |  | 20261 | 24515.81 | a
K297Y008 | K297 | 2" | Třícestný směšovací ventil |  | 25135 | 30413.35 | a
K358JY001 | K358J |  | Snímač relativní vlhkosti vzduchu |  | 19299 | 23351.79 | b
K360Y001 | K360 |  | Transformátor 230V - 24V |  | 8348 | 10101.08 | a
K363PY001 | K363P | - | Čidlo teploty topné vody pro KPM20 | skupina GK | 317 | 383.57 | c
K365PY001 | K365P | - | Čidlo venkovní teploty pro KPM20 | skupina GK | 2878 | 3482.38 | c
K366AY001 | K366A | - | Čidlo kondenzace | skupina GK | 2439 | 2951.19 | c
K367Y001 | K367 | - | Držák čidla kondenzace K366A | skupina GK | 261 | 315.81 | c
K369DY001 | K369D | 15 x 0,8 cm | Dilatační páska bez samolepící folie pro lištu R872D |  | 35.5 | 42.955 | a
K369Y022 | K369 | 25 x 0,8 cm | Isolační a dilatační pás - podlaha x stěna, samolepící |  | 81 | 98.01 | a
K375Y001 | K375 | 1 litr | Roztok proti inkrustaci top.systému (náhrada kyslíkové bariéry) 1:200 | 1 litr | 1061 | 1283.81 | a
K375Y002 | K375 | 5 litrů | Inhibitor koroze pro stropní systémy | 5 litrů | 3831 | 4635.51 | a
K375Y003 | K375 | 10 litrů | Inhibitor koroze pro stropní systémy | 10 litrů | 7281 | 8810.01 | a
K375Y004 | K375 | 25 litrů | Inhibitor koroze pro stropní systémy | 25 litrů | 17594 | 21288.74 | a
K377Y001 | K377 | 5l | Nemrznoucí, antikorozní kapalina pro solární systémy, biologicky odbouratelná. | koncentrát | 1625 | 1966.25 | b
K377Y002 | K377 | 10l | Nemrznoucí, antikorozní kapalina pro solární systémy, biologicky odbouratelná. |  | 3084 | 3731.64 | b
K389WY001 | K389W | rozteč 5 a 10 cm | instalační lišta, pro trubky od průměru 12 do 22mm | cena za metr | 126 | 152.46 | a
K389Y003 | K389 | ? 25 - rozteč 10 cm | Instalační lišta, pro trubky od průměru 25mm | cena za m | 410 | 496.1 | a
K470WX001 |  |  |  |  | 2269 | 2745.49 | c
K470WX011 | K470W | M30 x 1,5 | Termostatická hlava WI-FI, komunikace s KD410, protokol ZigBee, včetně adaptéru pro Clip-Clap ventily. |  | 2269 | 2745.49 | c
K480IY001 | K480I | 230 V~ | Programovatelný prostorový termostat - týdenní | skupina GK | 6682 | 8085.22 | c
K480Y001 | K480 | 230 V | Prostorový termostat |  | 3017 | 3650.57 | a
K481AY001 | K481A | 6-8 V | Prostorový termostat, M-Bus, digitální, připojení na sběrnici, oddělené relé | skupina GK | 2758 | 3337.18 | c
K481AY002 | K481A | 6-8 V SONDA | Prostorový termostat, M-Bus, digitální, připojení na sběrnici, oddělené relé | skupina GK | 5288 | 6398.48 | c
K481BY001 | K481B | 6-8 V | Prostorový termostat, M-Bus, digitální, připojení na sběrnici, bez relé | skupina GK | 2662 | 3221.02 | c
K481BY002 | K481B | 6-8 V sonda | Prostorový termostat, M-Bus, digitální, připojení na sběrnici, bez relé | skupina GK | 4450 | 5384.5 | c
K481DY002 | K481D | 6-8 V | Prostorový termostat, M-Bus, digitální, připojení na sběrnici, oddělené relé, ovládání odvlhčování | skupina GK | 5349 | 6472.29 | c
K482AY001 | K482A | bez cidla vlhkosti | Prostorový termostat, digitální - 230V~, oddělené relé | skupina GK | 4460 | 5396.6 | c
K482AY002 | K482A | s cidlem vlhkosti | Prostorový termostat, digitální - 230V~, oddělené relé | skupina GK | 6206 | 7509.26 | c
K482DY002 | K482D | s čidlem vlhkosti | Prostorový termostat, digitální - 230V~, oddělené relé, ovládání odvlhčování | skupina GK | 9293 | 11244.53 | c
K482FY001 | K482F | bez cidla vlhkosti | Prost. termostat, digitální - 230V~, oddělené relé, 3 rychlostní ovládání ovládání konvektorů | skupina GK | 7450 | 9014.5 | c
K482FY002 | K482F | s cidlem vlhkosti | Prost. termostat, digitální - 230V~, oddělené relé, 3 rychlostní ovládání ovládání konvektorů | skupina GK | 9195 | 11125.95 | c
K483AY001 | K483A | bez cidla vlhkosti | Prostorový termostat, M-Bus, oddělené relé | skupina GK | 5191 | 6281.11 | c
K483AY002 | K483A | s cidlem vlhkosti | Prostorový termostat, M-Bus, oddělené relé | skupina GK | 6954 | 8414.34 | c
K483BY001 | K483B | bez cidla vlhkosti | Prostorový termostat, M-Bus, bez relé | skupina GK | 3759 | 4548.39 | c
K483BY002 | K483B | s cidlem vlhkosti | Prostorový termostat, M-Bus, bez relé | skupina GK | 5674 | 6865.54 | c
K483DY002 | K483D | s cidlem vlhkosti | Prostorový termostat, M-Bus, oddělené relé, ovládání odvlhčovače | skupina GK | 6954 | 8414.34 | c
K483FY001 | K483F | bez cidla vlhkosti | Prostorový termostat, M-Bus, 3 rychlostní ovládání ventil konvektorů | skupina GK | 6926 | 8380.46 | c
K483FY002 | K483F | s čidlem vlhkosti | Prostorový termostat, M-Bus, 3 rychlostní ovládání ventil konvektorů | skupina GK | 8688 | 10512.48 | c
K485AY002 | K485 |  | Prostorové čidlo pro snímání teploty a relativní vlhkosti vzduchu | skupina GK | 6646 | 8041.66 | c
K489Y001 | K489 | - | Instalační krabice pro termostaty K480I, K482, K483, K490 | skupina GK | 19.8 | 23.958 | c
K489Y002 | K489-1 | - | Krycí rámeček pro termostaty K480I, K482, K483,K490 | skupina GK | 105 | 127.05 | c
K493IY002 | K493I | 12V= | Teplotní a vlhkostní čidlo pro KPM30/31 | skupina GK | 5704 | 6901.84 | c
K493TY002 | K493T | 12V= | Prostorový termostat s dotykovým LCD displejem, s čidlem vlhkosti, pro KPM30/31, ovládání fankoilu 0÷10V nebo v kombinaci s KF201 3rychlostní fankoil a R473, komunikace ModBus | skupina GK | 7388 | 8939.48 | c
K494IY011 | K494I | 3xAAA 1,5V - černý | Prostorový termostat pro topení/chlazení, oddělené relé 5(3)A/250V, bateriové napájení | 2°C ÷ 40°C | 3084 | 3731.64 | a
K494IY012 | K494I | 3xAAA 1,5V - bílý | Prostorový termostat pro topení/chlazení, oddělené relé 5(3)A/250V, bateriové napájení | 2°C ÷ 40°C | 3084 | 3731.64 | a
K495LY002 | K495L | 24V | prostorový termostat s čidlem vlhkosti pro KPM30/31, komunikace ModBus | skupina GK | 5803 | 7021.63 | c
K498MY002 | K498M |  | konvertor signálu PWM pro KPM30/31 pro druhý směšovací ventil na výstup 0÷10V | skupina GK | 1713 | 2072.73 | c
K500Y001 | K500 | 1/2" | Průtokový spínač pro kapaliny do potrubí DN 20 až 200, PN25, 110°C |  | 3405 | 4120.05 | a
K802PY002 | K802P | 997x120x0,4 | Roznášecí montážní pozinkovaný profil tvaru omega pro trubku 16mm |  | 187 | 226.27 | a
K802Y503 |  |  |  |  | 127 | 153.67 | a
K805PY001 | K805P | 250x500x1 | Roznášecí krycí pozinkovaný plech pro suchý systém podlah.vyt. |  | 143 | 173.03 | a
K805PY002 | K805P | 500x500x1 | Roznášecí krycí pozinkovaný plech pro suchý systém podlah.vyt. |  | 329 | 398.09 | a
K809Y001 | K809 | 50x26mm | Spona pro suchý systém |  | 9.9 | 11.979 | a
KC120X100 | GKC | 1200x1000 | Aktivní panel 1200x1000 |  | 6776 | 8198.96 | b
KC120X200 | GKC | 1200x2000 | Aktivní panel 1200x2000 |  | 13328 | 16126.88 | b
KC120X300 | GKC | 1200x2000 | Neaktivní panel 1200x2000 |  | 2159 | 2612.39 | b
KC120Y100 | GKC | 1200x1000 | Aktivní panel 1200x1000 |  | 7049 | 8529.29 | b
KC120Y200 | GKC | 1200x2000 | Aktivní panel 1200x2000 |  | 13860 | 16770.6 | b
KC120Y300 | GKC | 1200x2000 | Neaktivní panel 1200x2000 |  | 2230 | 2698.3 | b
KC60X200 | GKC | 600x2000 | Aktivní panel 600x2000 |  | 6776 | 8198.96 | b
KC60Y200 | GKC | 600x2000 | Aktivní panel 600x2000 |  | 7671 | 9281.91 | b
KD200Y001 | KD200 | pro KM202(3) | Programovací jednotka | skupina GK | 6759 | 8178.39 | c
KD300Y001 | KD300 | pro KM202(3) | Programovací jednotka s dotykovým displejem | skupina GK | 17549 | 21234.29 | c
KE410Y001 |  |  |  |  | 4344 | 5256.24 | c
KF200Y001 | KF200 | 230 V~ | Řídící modul pro ventilkonvektory | skupina GK | 2637 | 3190.77 | c
KG810Y002 | KG810 | 500x500 | Inspekční dvířka 500x500 |  | 6520 | 7889.2 | c
KGSTUY003 | KGSTU | 20kg | Sádra dokončovací 20kg |  | 1740 | 2105.4 | c
KM200Y001 | KM200 | 230 V~ | Komunikační interface | skupina GK | 9627 | 11648.67 | c
KM203Y001 | KM203 | 230 V~ | Komunikační interface s možností připojení GSM brány | skupina GK | 14210 | 17194.1 | c
KPM20Y001 | KPM20 | 24 V~ | Řdící ekvitrmní jednotka | skupina GK | 8721 | 10552.41 | c
KPM30Y002 | KPM30 | 24 V~ | Řdící ekvitrmní jednotka pro topení/chlazení, s displejem, pro dva směšované okruhy, spouští zdroj, samostatná | skupina GK | 14374 | 17392.54 | c
KPM30Y005 | KPM30 | 24 V~ | Řdící ekvitrmní jednotka pro topení/chlazení, s displejem, pro dva směšované okruhy, s rozšiřovacími moduly KPM35 pro max. 16 termostatů, 7 odvlhčovačů a 7 fankoilů | skupina GK | 14374 | 17392.54 | c
KPM31Y001 | KPM31 | 24 V~ | Řdící ekvitrmní jednotka pro topení/chlazení, bez displeje, pro jeden směšovaný okruh, spouští zdroj, samostatná | skupina GK | 11544 | 13968.24 | c
KPM31Y002 | KPM31 | 24 V~ | Řdící ekvitrmní jednotka pro topení/chlazení, bez displeje, pro dva směšované okruhy, spouští zdroj, samostatná | skupina GK | 13319 | 16115.99 | c
KPM31Y003 | KPM31 | 24 V~ | Řdící ekvitrmní jednotka pro topení/chlazení, bez displeje, pro jeden směšovaný okruh, spouští zdroj, odvlhčovač a vzduchotechniku, pro 1 až 3 termostaty | skupina GK | 11544 | 13968.24 | c
KPM31Y004 | KPM31 | 24 V~ | Řdící ekvitrmní jednotka pro topení/chlazení, bez displeje, pro jeden směšovaný okruh, s rozšiřovacími moduly KPM35 pro max. 16 termostatů, 7 odvlhčovačů a 7 fankoilů | skupina GK | 11544 | 13968.24 | c
KPM31Y005 | KPM31 | 24 V~ | Řdící ekvitrmní jednotka pro topení/chlazení, bez displeje, pro dva směšované okruhy, s rozšiřovacími moduly KPM35 pro max. 16 termostatů, 7 odvlhčovačů a 7 fankoilů | skupina GK | 13319 | 16115.99 | c
KS120X100 | GKCS | 1200x1000 | Aktivní panel 1200x1000 |  | 2854 | 3453.34 | b
KS120X200 | GKCS | 1200x2000 | Aktivní panel 1200x2000 |  | 5603 | 6779.63 | b
KS120Y300 | GKCS | 1200x2000 | Neaktivní panel 1200x2000 |  | 2082 | 2519.22 | b
KS60X200 | GKCS | 600x2000 | Aktivní panel 600x2000 |  | 2854 | 3453.34 | b
KSMSAY001 | KSMSA | 12V | GSM komunikační modul | skupina GK | 16250 | 19662.5 | c
LD-12 | LD |  | Záplavový detektor, napájení 12 V |  | 294 | 355.74 | b
LD-81 | LD |  | Záplavový detektor pro připojení s JA-81M |  | 250 | 302.5 | b
N500Y001CZ |  | 435/575-665/110-175 | Skříň rozdělovače, do zdi | SZP-1 | 2199 | 2660.79 | a
N500Y002CZ |  | 565/575-665/110-175 | Skříň rozdělovače, do zdi | SZP-2 | 2529 | 3060.09 | a
N500Y003CZ |  | 715/575-665/110-175 | Skříň rozdělovače, do zdi | SZP-3 | 2749 | 3326.29 | a
N500Y004CZ |  | 795/575-665/110-175 | Skříň rozdělovače, do zdi | SZP-4 | 2859 | 3459.39 | a
N500Y005CZ |  | 965/575-665/110-175 | Skříň rozdělovače, do zdi | SZP-5 | 3078 | 3724.38 | a
N501HY101CZ | N501H | 585/580/170 | Skříň rozdělovače, na zeď, hluboká | SZN-2-170 | 2529 | 3060.09 | a
N501HY102CZ | N501H | 815/580/170 | Skříň rozdělovače, na zeď, hluboká | SZN-4-170 | 2859 | 3459.39 | a
N501HY103CZ | N501H | 1095/580/170 | Skříň rozdělovače, na zeď, hluboká | SZN-6-170 | 4179 | 5056.59 | a
N501Y001CZ | N501 | 455/580/120 | Skříň rozdělovače, na zeď | SZN-1 | 1979 | 2394.59 | a
N501Y002CZ | N501 | 585/580/120 | Skříň rozdělovače, na zeď | SZN-2 | 2418 | 2925.78 | a
N501Y003CZ | N501 | 730/580/120 | Skříň rozdělovače, na zeď | SZN-3 | 2529 | 3060.09 | a
N501Y004CZ | N501 | 815/580/120 | Skříň rozdělovače, na zeď | SZN-4 | 2639 | 3193.19 | a
N501Y005CZ | N501 | 985/580/120 | Skříň rozdělovače, na zeď | SZN-5 | 2859 | 3459.39 | a
N5Y002 | N5 | 3/8" | Zpětná klapka - gumové těsnění | PN16 | 317 | 383.57 | a
N6Y002 | N6 | 3/8" | Zpětná klapka - mosazné sedlo | PN16 | 324 | 392.04 | a
P12AX002 | P12A | 3/4" DIN | Uzavírací vložka ventilu řady 80 |  | 235 | 284.35 | a
P146CY001 | P146C-3 | 3/8" - 51 mm | Náhradní magnet pro R146C - 3/4" stará verze |  | 460 | 556.6 | a
P146CY011 | P146C-3 | 3/8" - 81 mm | Náhradní magnet pro R146C - 1" |  | 811 | 981.31 | a
P146CY051 | P146C | 3/4" | Náhradní magnet a jímka pro R146C |  | 495 | 598.95 | a
P146CY052 | P146C-1 | 3/4" | Náhradní sada těsnění pro R146C |  | 174 | 210.54 | a
P146CY053 | P146C | 1" | Náhradní sada těsnění pro R146C |  | 215 | 260.15 | a
P15X009 | P15-2 | 1/2"x3/8" | Nátrubek s kulovou těsnící plochou |  | 83 | 100.43 | a
P18FY004 | P18F | 3/4"xDN15 | Převlečná matice a těsnění pro připojení potrubí FS2 |  | 73 | 88.33 | b
P18FY005 | P18F | 1"xDN20 | Převlečná matice a těsnění pro připojení potrubí FS2 |  | 134 | 162.14 | b
P18FY006 | P18F | 1"xDN25 | Převlečná matice a těsnění pro připojení potrubí FS2 |  | 266 | 321.86 | b
P206CY001 | P206C | ? | ? |  | 462 | 559.02 | a
P206CY101 | P206C | 1/4" - 1m | Impulsní trubka CU pro R206C(B) |  | 1214 | 1468.94 | a
P23MY002 | P23M | 3/8" | Zátka s řetízkem pro R609 |  | 57.5 | 69.575 | a
P23MY004 | P23M | 3/4" | Zátka s řetízkem pro R609 |  | 73 | 88.33 | a
P36SY003 | P36S | 1/2" | náhradní sítko pro filtry R74AY10x a R74M |  | 23.1 | 27.951 | a
P36SY004 | P36S | 3/4" | náhradní sítko pro filtry R74AY10x a R74M |  | 30 | 36.3 | a
P36SY005 | P36S | 1" | náhradní sítko pro filtry R74AY10x a R74M |  | 35.5 | 42.955 | a
P36SY006 | P36S | 1"1/4 | náhradní sítko pro filtry R74AY10x a R74M |  | 47.5 | 57.475 | a
P36SY007 | P36S | 1"1/2 | náhradní sítko pro filtry R74AY10x a R74M |  | 52 | 62.92 | a
P36SY008 | P36S | 2" | náhradní sítko pro filtry R74AY10x a R74M |  | 81 | 98.01 | a
P36Y001 | P36 | pro N1-N2-N3 | Sítko do filtru | nerez | 128 | 154.88 | a
P36Y002 | P36F | x N1-N2-N3 | Sítko do filtru | plsť | 151 | 182.71 | a
P51KVY005 | P51KW | ? 28 | Sada O-kroužků pro lisovací kulové kohouty do solárních instalací |  | 224 | 271.04 | b
P51RY001 | P51R | D. 8 | O-kroužek pro adaptéry R178 |  | 7.7 | 9.317 | a
P51RY002 | P51R | D.10 | O-kroužek pro adaptéry R178 |  | 6.6 | 7.986 | a
P51RY003 | P51R | D12 | O-kroužek pro adaptéry R178 |  | 6.6 | 7.986 | a
P51RY004 | P51R | D.14 | O-kroužek pro adaptéry R178 |  | 11 | 13.31 | a
P51RY005 | P51R | D.15 | O-kroužek pro adaptéry R178 |  | 11 | 13.31 | a
P51RY006 | P51R | D.16 | O-kroužek pro adaptéry R178 |  | 11 | 13.31 | a
P51RY007 | P51R | D.18 | O-kroužek pro adaptéry R178 |  | 11 | 13.31 | a
P51RY008 | P51R | D.22 | O-kroužek pro adaptéry R178 |  | 15.4 | 18.634 | a
P553FPY001 | P553FP | DN32x3/4"E | Samostatný modul rozdělovače R553FP pro přívod |  | 746 | 902.66 | a
P553FPY002 | P553FP | DN32x3/4"E | Samostatný modul rozdělovače R553FP pro zpátečku |  | 707 | 855.47 | a
P553FPY005 | P553FP | DN32 | Zátka pro modulový rozdělovač R553FP |  | 116 | 140.36 | a
P553FPY006 | P553FP | DN32 | Vstupní modul pro rozdělovač R553FP, bez převlečné matice |  | 169 | 204.49 | a
P553FPY020 | P553FP | DN32x3/4"E | sada dvou modulů (přívod a zpátečka) rozdělovače R553FP |  | 1389 | 1680.69 | a
P76WIY005 | WILO | RS 25/5-3-PR-130-12 | Oběhové čerpadlo pro topné systémy |  | 2936 | 3552.56 | a
P76WIY013 | WILO | Yonos 25/1-6 (130) | elektronické oběhové čerpadlo pro R557 | Para RKA | 7061 | 8543.81 | a
P76WIY014 | WILO | Yonos 25/1-6 (180) | elektronické oběhové čerpadlo pro R586R | Para RKA | 7061 | 8543.81 | a
P78TY001 | P78T | pro N1 | Náhradní nádobka pro filtr N1 | plast | 136 | 164.56 | a
P78TY002 | P78T | pro N2 - N3 | Náhradní nádobka pro filtr N2-N3 |  | 148 | 179.08 | a
PM100Y001 | PM100R | 230V | Připojovací modul pro termostaty, termoelektrické hlavy a čerpadlo |  | 7497 | 9071.37 | a
PM100Y003 | PM100P | 230V | Připojovací modul pro termostaty, termoelektrické hlavy a čerpadlo s havarijním čidlem |  | 8937 | 10813.77 | a
PRE10Y001 | PRE10 | - | tlaková pumpa pro doplňování systémů | bez slevy | 16502 | 19967.42 | n
PSI30Y001 | PSI | 2,5 m2 | Solární kolektor pro montáž do střechy na výšku, měď s úpravou TINOX, v dřevěném nosném rámu, eloxovaný hliníkový rámeček | (1170x2170x100 mm) | 27043 | 32722.03 | b
PSI31Y001 | PSI | 1,38 m2 | Solární kolektor pro montáž do střechy na výšku, měď s úpravou TINOX, v dřevěném nosném rámu, eloxovaný hliníkový rámeček | (1170x1180x100 mm) | 21377 | 25866.17 | b
PSI32Y001 | PSI | 1,63 m2 | Solární kolektor pro montáž do střechy na výšku, měď s úpravou TINOX, v dřevěném nosném rámu, eloxovaný hliníkový rámeček | (1170x1400x100 mm) | 23479 | 28409.59 | b
PSO01Y001 | PSO | 2,5 m2 | Solární kolektor pro montáž na šířku, měď s úpravou TINOX, ultrazvukově svařovaný, v eloxovaném hliníkovém rámu | (2206x1205x100 mm) | 27692 | 33507.32 | b
PSO02Y001 | PSO | 2 m2 | Solární kolektor pro montáž na šířku, měď s úpravou TINOX, ultrazvukově svařovaný, v eloxovaném hliníkovém rámu | (2206x1040x100 mm) | 25100 | 30371 | b
PSV01Y001 | PSV | 2,5 m2 | Solární kolektor pro montáž na výšku, měď s úpravou TINOX, ultrazvukově svařovaný, v eloxovaném hliníkovém rámu | (1205x2206x100 mm) | 27692 | 33507.32 | b
PSV02Y001 | PSV | 2 m2 | Solární kolektor pro montáž na výšku, měď s úpravou TINOX, ultrazvukově svařovaný, v eloxovaném hliníkovém rámu | (1040x2206x100 mm) | 25100 | 30371 | b
R131Y002 | R131 | 27/27 | Klíč na adaptéry průměr 16 | bez slevy | 469 | 567.49 | n
R140RY101 | R140R | 1/2Fx1,5 | Pojistný ventil |  | 301 | 364.21 | a
R140RY102 | R140R | 1/2" x 2,5 | Pojistný ventil |  | 301 | 364.21 | a
R140RY103 | R140R | 1/2" x 3 | Pojistný ventil |  | 301 | 364.21 | a
R140SY102 | R140RM | 1/2"x 2,5 | Pojistný ventil |  | 322 | 389.62 | a
R140SY103 | R140RM | 1/2" x 3 | Pojistný ventil |  | 322 | 389.62 | a
R140TY102 | R140R1 | 1/2" x 2,5 | Pojistný ventil |  | 338 | 408.98 | a
R140TY103 | R140R1 | 1/2" x 3 | Pojistný ventil |  | 329 | 398.09 | a
R141Y004 |  |  |  |  | 0 | 0 | a
R141Y013 | R141 | 1/2" | Odváděcí trychtýř vody pro pojišťovací ventily |  | 343 | 415.03 | a
R148Y004 | R148 | 3/4" x 3/4" | Diferenční ventil rozdělovačů do skříní R584, rozteč 85 mm | 10 ÷ 70 kPa | 1038 | 1255.98 | a
R148Y005 | R148 | 1"x1" | Diferenční ventil rozdělovačů do skříní R584, rozteč 85 mm | 10 ÷ 70 kPa | 1174 | 1420.54 | a
R14Y002 | R14 | 3/8" | Regulační rad. šroubení, rohové, mosaz |  | 198 | 239.58 | a
R14Y003 | R14 | 1/2" | Regulační rad. šroubení, rohové, mosaz |  | 234 | 283.14 | a
R14Y004 | R14 | 3/4" | Regulační rad. šroubení, rohové, mosaz |  | 424 | 513.04 | a
R14Y005 | R14 | 1" | Regulační rad. šroubení, rohové, mosaz |  | 681 | 824.01 | a
R14Y006 | R14 | 1"1/4 | Regulační rad. šroubení, rohové, mosaz |  | 1021 | 1235.41 | a
R150NY003 | R150N | 1/2"FF | Sada pro automatické dopouštění topné vody- redukční ventil + 2 kulové kohouty |  | 3518 | 4256.78 | a
R156X004 | R156 | 3/4" | Směšovací termostatický ventil pro rozvody sanity (plynulé nastavení ±1°C) | 38 - 60°C | 2414 | 2920.94 | a
R156X005 | R156 | 1" | Směšovací termostatický ventil pro rozvody sanity (plynulé nastavení ±1°C) | 38 - 60°C | 2726 | 3298.46 | a
R15Y002 | R15 | 3/8" | Regulační rad. šroubení, přímé, mosaz |  | 220 | 266.2 | a
R15Y003 | R15 | 1/2" | Regulační rad. šroubení, přímé, mosaz |  | 259 | 313.39 | a
R15Y004 | R15 | 3/4" | Regulační rad. šroubení, přímé, mosaz |  | 472 | 571.12 | a
R15Y005 | R15 | 1" | Regulační rad. šroubení, přímé, mosaz |  | 757 | 915.97 | a
R15Y006 | R15 | 1"1/4 | Regulační rad. šroubení, přímé, mosaz |  | 1294 | 1565.74 | a
R172Y001 | R172 | pr. 12 - 200mm | injektor CU |  | 105 | 127.05 | a
R173PY003 | R173P | 1/2" mosaz | Nastavitelné prodloužení s rovnou těsnící plochou | chrom | 156 | 188.76 | a
R178X017 | R178 | 16x15,88 | Adaptér pro Cu trubky | chrom | 101 | 122.21 | a
R178X041 | R178 | 22x16 | Adaptér pro Cu trubky | chrom | 140 | 169.4 | a
R179X048 | R179 | 16x(18x2) | Adaptér pro trubky z UH | chrom | 114 | 137.94 | a
R179X058 | R179 | 18x(14x1,5) | Adaptér pro trubky z UH | chrom | 114 | 137.94 | a
R179X060 | R179 | 18x(14x1) | Adaptér pro trubky z UH | chrom | 114 | 137.94 | a
R17CY002 | R17C | 3/8" x 12 | Regulační rad. šroubení, přímé, mosaz, pro Cu tr. |  | 169 | 204.49 | a
R17Y002 | R17 | 3/8" | Regulační rad. šroubení, přímé, mosaz |  | 178 | 215.38 | a
R182MY004 | R182BM | 5/4"x1"x5/4" | Sada pro kotlovou sestavu (R182B + R19D) |  | 1619 | 1958.99 | a
R186FY003 | R186F | 3/8x(12x2,0) | Přechod z FE - vnitřní závit, s adaptérem pro trubku z UH |  | 138 | 166.98 | a
R186FY004 | R186F | 3/8x(12x1,1) | Přechod z FE - vnitřní závit, s adaptérem pro trubku z UH |  | 138 | 166.98 | a
R186FY033 | R186F | 1/2x(12x2,0) | Přechod z FE - vnitřní závit, s adaptérem pro trubku z UH |  | 158 | 191.18 | a
R186FY041 | R186F | 1/2"x(15x2,5) | Přechod z FE - vnitřní závit, s adaptérem pro trubku z UH |  | 158 | 191.18 | a
R186FY046 | R186F | 1/2"x(16x2,2) | Přechod z FE - vnitřní závit, s adaptérem pro trubku z UH |  | 179 | 216.59 | a
R186FY048 | R186F | 1/2"x(16x2,0) | Přechod z FE - vnitřní závit, s adaptérem pro trubku z UH |  | 179 | 216.59 | a
R186FY053 | R186F | 1/2"x(17x2,0) | Přechod z FE - vnitřní závit, s adaptérem pro trubku z UH |  | 179 | 216.59 | a
R186FY055 | R186F | 1/2"x(18x2,5) | Přechod z FE - vnitřní závit, s adaptérem pro trubku z UH |  | 175 | 211.75 | a
R186FY057 | R186F | 1/2"x(18x2,0) | Přechod z FE - vnitřní závit, s adaptérem pro trubku z UH |  | 202 | 244.42 | a
R186FY060 | R186F | 1/2" x(20x2,8) | Přechod z FE - vnitřní závit, s adaptérem pro trubku z UH |  | 202 | 244.42 | a
R186FY062 | R186F | 1/2"x(20x2,0) | Přechod z FE - vnitřní závit, s adaptérem pro trubku z UH |  | 202 | 244.42 | a
R186FY081 | R186F | 3/4"x(16x2,2) | Přechod z FE - vnitřní závit, s adaptérem pro trubku z UH |  | 235 | 284.35 | a
R186FY082 | R186F | 3/4"x(16x2) | Přechod z FE - vnitřní závit, s adaptérem pro trubku z UH |  | 161 | 194.81 | a
R186FY086 | R186F | 3/4"x(18x2,5) | Přechod z FE - vnitřní závit, s adaptérem pro trubku z UH |  | 235 | 284.35 | a
R186FY094 | R186F | 3/4"x(20x2,8) | Přechod z FE - vnitřní závit, s adaptérem pro trubku z UH |  | 235 | 284.35 | a
R186FY096 | R186F | 3/4"x(20x2,0) | Přechod z FE - vnitřní závit, s adaptérem pro trubku z UH |  | 235 | 284.35 | a
R186FY103 | R186F | 3/4"x(25x2,5) | Přechod z FE - vnitřní závit, s adaptérem pro trubku z UH |  | 235 | 284.35 | a
R186FY104 | R186F | 3/4"x(25x2,3) | Přechod z FE - vnitřní závit, s adaptérem pro trubku z UH |  | 235 | 284.35 | a
R186FY105 | R186F | 3/4"x(26x3) | Přechod z FE - vnitřní závit, s adaptérem pro trubku z UH |  | 211 | 255.31 | a
R186FY115 | R186F | 1"x(26x3) | Přechod z FE - vnitřní závit, s adaptérem pro trubku z UH |  | 360 | 435.6 | a
R186FY125 | R186F | 1" x(32x2,9) | Přechod z FE - vnitřní závit, s adaptérem pro trubku z UH |  | 405 | 490.05 | a
R186FY126 | R186F | 1"x(32x3) | Přechod z FE - vnitřní závit, s adaptérem pro trubku z UH |  | 360 | 435.6 | a
R186MY003 | R186M | 3/8"x(12x2,0) | Přechod z FE - vnější závit, s adaptérem pro trubku z UH |  | 152 | 183.92 | a
R186MY007 | R186M | 3/8"x(15x2,5) | Přechod z FE - vnější závit, s adaptérem pro trubku z UH |  | 139 | 168.19 | a
R186MY011 | R186M | 3/8"x(16x2,2) | Přechod z FE - vnější závit, s adaptérem pro trubku z UH |  | 139 | 168.19 | a
R186MY013 | R186M | 3/8"x(16x2,0) | Přechod z FE - vnější závit, s adaptérem pro trubku z UH |  | 152 | 183.92 | a
R186MY014 | R186M | 3/8"x(16x1,5) | Přechod z FE - vnější závit, s adaptérem pro trubku z UH |  | 152 | 183.92 | a
R186MY033 | R186M | 1/2"x(12x2,0) | Přechod z FE - vnější závit, s adaptérem pro trubku z UH |  | 158 | 191.18 | a
R186MY036 | R186M | 1/2"x(12x1,1) | Přechod z FE - vnější závit, s adaptérem pro trubku z UH |  | 158 | 191.18 | a
R186MY039 | R186M | 1/2" x(14x2,0) | Přechod z FE - vnější závit, s adaptérem pro trubku z UH |  | 158 | 191.18 | a
R186MY041 | R186M | 1/2"x(15x2,5) | Přechod z FE - vnější závit, s adaptérem pro trubku z UH |  | 158 | 191.18 | a
R186MY046 | R186M | 1/2"x(16x2,2) | Přechod z FE - vnější závit, s adaptérem pro trubku z UH |  | 178 | 215.38 | a
R186MY048 | R186M | 1/2"x(16x2,0) | Přechod z FE - vnější závit, s adaptérem pro trubku z UH |  | 178 | 215.38 | a
R186MY051 | R186M | 1/2"x(16x1,5) | Přechod z FE - vnější závit, s adaptérem pro trubku z UH |  | 178 | 215.38 | a
R186MY053 | R186M | 1/2"x(17x2,0) | Přechod z FE - vnější závit, s adaptérem pro trubku z UH |  | 178 | 215.38 | a
R186MY055 | R186M | 1/2"x(18x2,5) | Přechod z FE - vnější závit, s adaptérem pro trubku z UH |  | 175 | 211.75 | a
R186MY057 | R186M | 1/2"x(18x2,0) | Přechod z FE - vnější závit, s adaptérem pro trubku z UH |  | 211 | 255.31 | a
R186MY060 | R186M | 1/2"x(20x2,8) | Přechod z FE - vnější závit, s adaptérem pro trubku z UH |  | 202 | 244.42 | a
R186MY062 | R186M | 1/2"x(20x2,0) | Přechod z FE - vnější závit, s adaptérem pro trubku z UH |  | 202 | 244.42 | a
R186MY080 | R186M | 3/4"x(16x2,2) | Přechod z FE - vnější závit, s adaptérem pro trubku z UH |  | 227 | 274.67 | a
R186MY082 | R186M | 3/4'MX(16X2) | Přechod z FE - vnější závit, s adaptérem pro trubku z UH |  | 152 | 183.92 | a
R186MY086 | R186M | 3/4"x(18x2,5) | Přechod z FE - vnější závit, s adaptérem pro trubku z UH |  | 227 | 274.67 | a
R186MY089 | R186M | 3/4"x(18x2,0) | Přechod z FE - vnější závit, s adaptérem pro trubku z UH |  | 227 | 274.67 | a
R186MY094 | R186M | 3/4" x(20x2,8) | Přechod z FE - vnější závit, s adaptérem pro trubku z UH |  | 227 | 274.67 | a
R186MY096 | R186M | 3/4"x(20x2,0) | Přechod z FE - vnější závit, s adaptérem pro trubku z UH |  | 227 | 274.67 | a
R186MY102 | R186M | 3/4" x(25x3,5) | Přechod z FE - vnější závit, s adaptérem pro trubku z UH |  | 235 | 284.35 | a
R186MY103 | R186M | 3/4"x(25x2,5) | Přechod z FE - vnější závit, s adaptérem pro trubku z UH |  | 235 | 284.35 | a
R186MY104 | R186M | 3/4"x(25x2,3) | Přechod z FE - vnější závit, s adaptérem pro trubku z UH |  | 235 | 284.35 | a
R186MY105 | R186M | 3/4"x(26x3) | Přechod z FE - vnější závit, s adaptérem pro trubku z UH |  | 204 | 246.84 | a
R186MY115 | R186M | 1"x(26x3) | Přechod z FE - vnější závit, s adaptérem pro trubku z UH |  | 324 | 392.04 | a
R186MY126 | R186M | 1"x(32x3) | Přechod z FE - vnější závit, s adaptérem pro trubku z UH |  | 324 | 392.04 | a
R197CY001 | R197C | 101 mm | Prodlužovací díl k R586 - délková náhrada mixu |  | 798 | 965.58 | a
R206AY013 | R206A | 1/2" | Automatický vyvažovací ventil, bez měřících vsuvek |  | 3652 | 4418.92 | a
R206AY014 | R206A | 3/4" | Automatický vyvažovací ventil, bez měřících vsuvek |  | 3652 | 4418.92 | a
R206AY015 | R206A | 1" | Automatický vyvažovací ventil, bez měřících vsuvek |  | 6655 | 8052.55 | a
R206AY016 | R206A | 1"1/4 | Automatický vyvažovací ventil, bez měřících vsuvek |  | 7439 | 9001.19 | a
R206AY017 | R206A | 1"1/2 | Automatický vyvažovací ventil, bez měřících vsuvek |  | 13994 | 16932.74 | a
R206AY018 | R206A | 2" | Automatický vyvažovací ventil, bez měřících vsuvek |  | 14991 | 18139.11 | a
R206AY033 | R206A | 1/2" | Automatický vyvažovací ventil, bez měřících vsuvek |  | 3834 | 4639.14 | a
R206AY034 | R206A | 3/4" | Automatický vyvažovací ventil, bez měřících vsuvek |  | 3834 | 4639.14 | a
R206AY053 | R206AM | 1/2" | Tlakově nezávislý regulátor průtoku (PICV), závit M30x1,5 pro montáž uzavíracího motoru, bez měřících vsuvek |  | 4494 | 5437.74 | a
R206AY054 | R206AM | 3/4" | Tlakově nezávislý regulátor průtoku (PICV), závit M30x1,5 pro montáž uzavíracího motoru, bez měřících vsuvek |  | 4494 | 5437.74 | a
R206CY003 | R206C | DN 15 25-60kPa | Automatický regulátor diferenčního tlaku |  | 7381 | 8931.01 | a
R206CY004 | R206C | DN 20 25-60kPa | Automatický regulátor diferenčního tlaku |  | 8420 | 10188.2 | a
R206CY005 | R206C | DN 25 25-60kPa | Automatický regulátor diferenčního tlaku |  | 11773 | 14245.33 | a
R206CY006 | R206C | DN 32 25-60kPa | Automatický regulátor diferenčního tlaku |  | 16189 | 19588.69 | a
R206CY007 | R206C | DN 40 25-60kPa | Automatický regulátor diferenčního tlaku |  | 17653 | 21360.13 | a
R206CY008 | R206C | DN 50 25-60kPa | Automatický regulátor diferenčního tlaku |  | 21492 | 26005.32 | a
R206CY203 | R206C-1 | DN 15 5-30kPa | Automatický regulátor diferenčního tlaku | Kv - 1,55 | 2640 | 3194.4 | a
R206CY204 | R206C-1 | DN 20 5-30kPa | Automatický regulátor diferenčního tlaku | Kv - 2,4 | 2842 | 3438.82 | a
R206CY205 | R206C-1 | DN 25 5-30kPa | Automatický regulátor diferenčního tlaku | Kv - 4,15 | 3553 | 4299.13 | a
R206CY213 | R206C-1 | DN 15 25-60kPa | Automatický regulátor diferenčního tlaku | Kv - 1,55 | 2719 | 3289.99 | a
R206CY214 | R206C-1 | DN 20 25-60kPa | Automatický regulátor diferenčního tlaku | Kv - 2,4 | 2928 | 3542.88 | a
R206CY215 | R206C-1 | DN 25 25-60kPa | Automatický regulátor diferenčního tlaku | Kv - 4,15 | 3659 | 4427.39 | a
R206NY004 | R206N | 3/4" | Vyvažovací ventil |  | 941 | 1138.61 | a
R206NY005 | R206N | 1" | Vyvažovací ventil |  | 1140 | 1379.4 | a
R206Y104 |  |  |  |  | 0 | 0 | a
R206Y105 |  |  |  |  | 0 | 0 | a
R206Y106 |  |  |  |  | 0 | 0 | a
R206Y107 |  |  |  |  | 0 | 0 | a
R206Y108 |  |  |  |  | 0 | 0 | a
R206Y109 |  |  |  |  | 0 | 0 | a
R225EY001 |  |  |  |  | 26826 | 32459.46 | b
R248X001 | R248 | 1/2" x3/4" | Kul.koh. napouštěcí/vypouštěcí, PN 35, se zátkou 3/4", vnější závity | chrom | 515 | 623.15 | a
R248X002 | R248 | 1/2" x3/4" | Kul.koh. napouštěcí/vypouštěcí, PN 35, se zátkou 3/4", vnitřní/vnější záv. | chrom | 542 | 655.82 | a
R248X003 | R248 | 1/2" x3/4" | Kul.koh. napouštěcí/vypouštěcí, PN 35, se zátkou 3/4", vnější závity, vrtulka | chrom | 458 | 554.18 | a
R248X004 | R248 | 1/2" x3/4" | Kul.koh. napouštěcí/vypouštěcí, PN 35, se zátkou 3/4", vnitřní/vnější záv.,vrtulka | chrom | 499 | 603.79 | a
R248Y001 | R248 | 1/2" x3/4" | Kul.koh. napouštěcí/vypouštěcí, PN 35, se zátkou 3/4", vnější závity |  | 433 | 523.93 | a
R248Y002 | R248 | 1/2" x3/4" | Kul.koh. napouštěcí/vypouštěcí, PN 35, se zátkou 3/4", vnitřní/vnější záv. |  | 433 | 523.93 | a
R248Y003 | R248 | 1/2" x3/4" | Kul.koh. napouštěcí/vypouštěcí, PN 35, se zátkou 3/4", vnější závity, vrtulka |  | 415 | 502.15 | a
R248Y004 | R248 | 1/2" x3/4" | Kul.koh. napouštěcí/vypouštěcí, PN 35, se zátkou 3/4", vnitřní/vnější záv.,vrtulka |  | 415 | 502.15 | a
R251TX004 | R251T | 3/4'' | Kulový kohout, s otvorem M10 pro měřící sondu, PN 42, T 185 C, vrtulka | chrom | 642 | 776.82 | a
R251TX005 | R251T | 1'' | Kulový kohout, s otvorem M10 pro měřící sondu, PN 42, T 185 C, vrtulka | chrom | 796 | 963.16 | a
R251TY004 | R251T | 3/4'' | Kulový kohout, s otvorem M10 pro měřící sondu, PN 42, T 185 C, vrtulka |  | 620 | 750.2 | a
R251TY005 | R251T | 1'' | Kulový kohout, s otvorem M10 pro měřící sondu, PN 42, T 185 C, vrtulka |  | 736 | 890.56 | a
R251TY025 | R251T | 1" - modrá vrtulka | Kulový kohout, s otvorem M10 pro měřící sondu, PN 35, T 185 C, vrtulka |  | 736 | 890.56 | a
R253X022 |  |  |  |  | 249 | 301.29 | a
R253X023 |  |  |  |  | 259 | 313.39 | a
R253X024 |  |  |  |  | 381 | 461.01 | a
R253X025 |  |  |  |  | 576 | 696.96 | a
R253X026 |  |  |  |  | 889 | 1075.69 | a
R254LX021 | R254DL |  | Kulový kohout, vnější x vnitřní závit, páčka, PN 42, T185°C |  | 209 | 252.89 | a
R254LX022 |  |  |  |  | 236 | 285.56 | a
R254LX023 |  |  |  |  | 284 | 343.64 | a
R254LX024 |  |  |  |  | 400 | 484 | a
R254LX025 |  |  |  |  | 588 | 711.48 | a
R254LX026 |  |  |  |  | 890 | 1076.9 | a
R254LX027 |  |  |  |  | 1351 | 1634.71 | a
R254LX028 |  |  |  |  | 1942 | 2349.82 | a
R254X021 |  |  |  |  | 234 | 283.14 | a
R254X022 |  |  |  |  | 236 | 285.56 | a
R254X023 |  |  |  |  | 261 | 315.81 | a
R254X024 |  |  |  |  | 400 | 484 | a
R254X025 |  |  |  |  | 588 | 711.48 | a
R254X026 |  |  |  |  | 890 | 1076.9 | a
R259CX003 | R259DC | 1/2" x 15 | Kulový kohout se šroubením, přechod na měď - pájení | chrom | 338 | 408.98 | a
R259CX005 | R259DC | 3/4" x 22 | Kulový kohout se šroubením, přechod na měď - pájení | chrom | 506 | 612.26 | a
R259CX007 | R259DC | 1" x 28 | Kulový kohout se šroubením, přechod na měď - pájení | chrom | 719 | 869.99 | a
R259CX009 | R259C | 1"1/4 x 35 | Kulový kohout se šroubením, přechod na měď | chrom | 1036 | 1253.56 | a
R259CY003 | R259DC | 1/2" x 15 | Kulový kohout se šroubením, přechod na měď - pájení |  | 319 | 385.99 | a
R259CY005 | R259DC | 3/4" x 22 | Kulový kohout se šroubením, přechod na měď - pájení |  | 501 | 606.21 | a
R259CY007 | R259DC | 1" x 28 | Kulový kohout se šroubením, přechod na měď - pájení |  | 768 | 929.28 | a
R259SY067 | R259DST | 1" x 1" | Set 2 kulových kohoutů se šroubením k R553, vnitřní x vnější, s teploměrem, vrtulka | pár | 1943 | 2351.03 | a
R259TY005 | R259T | 3/4''x3/4'' | Kulový kohout se šroubením, vnitřní x vnější, s otvorem M10 pro měřící sondu, vrtulka |  | 753 | 911.13 | a
R259TY006 | R259T | 3/4''x1'' | Kulový kohout se šroubením, vnitřní x vnější, s otvorem M10 pro měřící sondu, vrtulka |  | 796 | 963.16 | a
R259TY007 | R259T | 1''x1'' | Kulový kohout se šroubením, vnitřní x vnější, s otvorem M10 pro měřící sondu, vrtulka |  | 920 | 1113.2 | a
R25X035 | R25TG | 3/4"x18 | Radiátorový ventil rohový, pro adaptér R179, R178, gumové těsnění |  | 669 | 809.49 | a
R25X036 | R25TG | 3/4"x22 | Radiátorový ventil rohový, pro adaptér R179, R178, gumové těsnění |  | 879 | 1063.59 | a
R274Y013 | R274 | 1/2" | Šesticestný zónový ventil pro čtyřtrubkové topné systémy, nebo přepínání zdrojů topení/chlazení. |  | 6591 | 7975.11 | a
R274Y014 | R274 | 3/4" | Šesticestný zónový ventil pro čtyřtrubkové topné systémy, nebo přepínání zdrojů topení/chlazení. |  | 6884 | 8329.64 | a
R274Y015 | R274 | 1" | Šesticestný zónový ventil pro čtyřtrubkové topné systémy, nebo přepínání zdrojů topení/chlazení. |  | 7858 | 9508.18 | a
R274Y023 | R274 | 1" - 1/2" | Šesticestný zónový ventil pro čtyřtrubkové topné systémy, nebo přepínání zdrojů topení/chlazení. S ochranou proti přetlaku. | včetně šroubení | 6683 | 8086.43 | a
R274Y024 | R274 | 1" - 3/4" | Šesticestný zónový ventil pro čtyřtrubkové topné systémy, nebo přepínání zdrojů topení/chlazení. S ochranou proti přetlaku. | včetně šroubení | 6569 | 7948.49 | a
R274Y025 | R274 | 1" - 1" | Šesticestný zónový ventil pro čtyřtrubkové topné systémy, nebo přepínání zdrojů topení/chlazení. S ochranou proti přetlaku. | včetně šroubení | 7145 | 8645.45 | a
R279Y024 | R279 | 3/4" | Třícestný zónový ventil s regulací obtoku, pro motory K270, K272, bez regulačního šroubení |  | 784 | 948.64 | a
R27X035 | R27TG | 3/4"x18 | Radiátorový ventil přímý pro adaptér R178, R179 | chrom | 567 | 686.07 | a
R27X036 | R27TG | 3/4"x22 | Radiátorový ventil přímý pro adaptér R178, R179 | chrom | 603 | 729.63 | a
R289SX024 | R289S | 3/4"x3/4" | Kulový kohout s plynulou regulací, se šroubením a vypouštěním | chrom | 1037 | 1254.77 | a
R298Y001 | R298 | 1"1/2 | Třícestný směšovač |  | 4366 | 5282.86 | a
R298Y002 | R298N | 3/4" - Kv 2,3 | Třícestný směšovací ventil s vnitřními závity |  | 2163 | 2617.23 | a
R298Y011 | R298 | 1"1/2 | Třícestný směšovač pro R557M |  | 3360 | 4065.6 | a
R29X035 | R29TG | 3/4"x18 | Rad. šroubení regulační, rohové, pro adaptér | chrom | 516 | 624.36 | a
R29X036 | R29TG | 3/4"x22 | Rad. šroubení regulační, rohové, pro adaptér | chrom | 541 | 654.61 | a
R317CY001 | R317C |  | Víčko pro instalační krabici R317M s 2 ks zátky |  | 245 | 296.45 | a
R317MX002 | R317M | 16x16 | Připojovací arm. pro radiátory, vestavná, universální | chrom | 1239 | 1499.19 | a
R317MX003 | R317M | 18x16 | Připojovací arm. pro radiátory, vestavná, universální | chrom | 1239 | 1499.19 | a
R318X001 | R318 | 16x12 | Připojovací kolínko s převlečnou maticí | chrom | 189 | 228.69 | a
R31X035 | R31TG | 3/4"x18 | Rad. šroubení regulační, přímé, pro adaptér | chrom | 563 | 681.23 | a
R31X036 | R31TG | 3/4"x22 | Rad. šroubení regulační, přímé, pro adaptér | chrom | 618 | 747.78 | a
R320X001 | R320 | 1"-L.80mm | Kompletační sada pro článkové rad. tělesa -vytvoří těleso typu VK |  | 1699 | 2055.79 | a
R320X002 | R320 | 1"-L.100mm | Kompletační sada pro článkové rad. tělesa -vytvoří těleso typu VK |  | 1786 | 2161.06 | a
R356BX041 | R356BI | 1/2" x16 | Dvoucest.term.ven. s nátrubkem, bez adaptérů, jednobodové spodní připoj. |  | 842 | 1018.82 | a
R356BX042 |  |  |  |  | 842 | 1018.82 | a
R356MX042 |  |  |  |  | 0 | 0 | a
R357BX042 |  |  |  |  | 965 | 1167.65 | a
R357MX042 |  |  |  |  | 0 | 0 | a
R358BX042 |  |  |  |  | 965 | 1167.65 | a
R358MX042 |  |  |  |  | 0 | 0 | a
R401PX032 | R401PTG | 3/8" | Termostatický ventil, dvouregulační, rohový, s víčkem, gumové těsnění |  | 390 | 471.9 | a
R401PX033 | R401PTG | 1/2" | Termostatický ventil, dvouregulační, rohový, s víčkem, gumové těsnění |  | 412 | 498.52 | a
R401PX034 | R401PTG | 3/4" | Termostatický ventil, dvouregulační, rohový, s víčkem, gumové těsnění |  | 586 | 709.06 | a
R402PX032 | R402PTG | 3/8" | Termostatický ventil, dvouregulační, přímý s víčkem |  | 402 | 486.42 | a
R402PX033 | R402PTG | 1/2" | Termostatický ventil, dvouregulační, přímý s víčkem |  | 415 | 502.15 | a
R402PX034 | R402PTG | 3/4" | Termostatický ventil, dvouregulační, přímý, s víčkem, gumové těsnění, gumové těsnění |  | 656 | 793.76 | a
R402PX133 | R402PTG | 1/2" | Termostatický ventil, dvouregulační, přímý s víčkem |  | 415 | 502.15 | a
R415PX042 | R415PTG | 1/2"x16 | Term. vent. dvouregulační, rohový, osa hlavy přímá, s víčkem, gumové těsnění |  | 588 | 711.48 | a
R435X033 | R435TG | 1/2"x1/2" | Term. vent. rohový, osa hlavy přímá, s ruční hlavou, gumové těsnění |  | 475 | 574.75 | a
R435X042 | R435TG | 1/2"x16 | Term. vent. rohový, osa hlavy přímá, s ruční hlavou, gumové těsnění |  | 447 | 540.87 | a
R436IX043 | R436-1 | 1/2" x16 | Rad. souprava čtyřcestná, ruční hlava otočná, bez R194, pro adaptéry, gumové těsnění |  | 1237 | 1496.77 | a
R436X052 | R436TG | 1/2" x16 | Rad. souprava čtyřcestná, ruční hlava, bez R194, pro adaptéry, gumové těsnění |  | 1102 | 1333.42 | a
R436X053 | R436TG | 1/2" x18 | Rad. souprava čtyřcestná, ruční hlava, bez R194, pro adaptéry, gumové těsnění |  | 1102 | 1333.42 | a
R438IX043 | R438-1 | 1/2" x16 | Rad. souprava dvoucestná, ruční hlava otočná, bez R194, pro adaptéry, gumové těsnění |  | 1190 | 1439.9 | a
R438X052 | R438TG | 1/2" x16 | Rad. souprava dvoucestná, ruční hlava, bez R194, pro adaptéry, gumové těsnění |  | 1102 | 1333.42 | a
R438X053 | R438TG | 1/2" x18 | Rad. souprava dvoucestná, ruční hlava, bez R194, pro adaptéry, gumové těsnění |  | 1102 | 1333.42 | a
R438X062 | R438TG | 1/2" x16 | Rad. souprava dvoucestná, ruční hlava, bez R194, pro adaptéry, gumové těsnění |  | 1237 | 1496.77 | a
R450X002 | R450 |  | Ruční hlava, nové provedení |  | 59.5 | 71.995 | a
R452HX101 |  |  |  |  | 373 | 451.33 | a
R452X101 |  |  |  |  | 373 | 451.33 | a
R454AY001 | R454A |  | Speciální šroub pro objímky R455A, R455B |  | 16.5 | 19.965 | a
R454BY001 | R454B |  |  |  | 0 | 0 | a
R454CY001 | R454C | pro R452 | Zesílený kroužek proti zcizení hlavy R452 |  | 36.5 | 44.165 | a
R454Y002 | R454 | - | Objímka pro term. hlavu R452, R456, R470 |  | 34.5 | 41.745 | a
R455AY001 |  |  | Objímka proti zcizení pro term. hlavu R462, R462L, R463 |  | 99 | 119.79 | a
R455BY001 | R455B | pro R452 | Pojišťovací objímka proti zcizení a manipulaci hlavy R452 |  | 112 | 135.52 | a
R456X101 | R456 |  | Termostatická hlava kapalinová | KLIP-KLAP | 460 | 556.6 | a
R460HX001 | R460H | M30x1,5 | Termostatická hlava kapalinová pro rad. tělesa s integrovaným ventilem | M30x1,5 | 311 | 376.31 | a
R463X010 | R463 | M.10 | Termostatická hlava kapalinová, s odděleným ovládáním ventilu |  | 3628 | 4389.88 | a
R468CX001 | R468C | Klip-klap | Termostatická hlava kapalinová | KLIP-KLAP | 335 | 405.35 | a
R46CEY001 | R46CE | 1/2'' | Termostatická dvouregulační vent. vložka pro radiátory VK, | KLIP-KLAP | 227 | 274.67 | a
R46CFY001 | R46CF | 1/2'' | Termostatická dvouregulační vent. vložka pro radiátory VK, | KLIP-KLAP | 237 | 286.77 | a
R46CIY001 | R46CI | 1/2" | Termostatická dvouregulační vent. vložka pro radiátory VK, |  | 227 | 274.67 | a
R46HEY001 | R46HE | 1/2'' | Termostatická dvouregulační vent. vložka pro radiátory VK, | M30x1,5 | 343 | 415.03 | a
R46HFY001 | R46HF | 1/2'' | Termostatická dvouregulační vent. vložka pro radiátory VK, | M30x1,5 | 336 | 406.56 | a
R46HIY001 | R46HI | 1/2" | Termostatická dvouregulační vent. vložka pro radiátory VK, |  | 343 | 415.03 | a
R473MX021 | R473M | 230V | Elektrická hlava pro term. vent. a rozdělovače, bez proudu zavřeno, 1 mikrospínač |  | 1129 | 1366.09 | a
R473MX022 | R473M | 24V | Elektrická hlava pro term. vent. a rozdělovače, bez proudu zavřeno, 1 mikrospínač |  | 1172 | 1418.12 | a
R473VX021 | R473M | 230V | Elektrická hlava pro term. vent. a rozdělovače, bez proudu zavřeno, 1 mikrospínač |  | 1213 | 1467.73 | a
R473VX121 | R473 | 230V | Elektrická hlava pro term. vent. a rozdělovače, bez proudu zavřeno |  | 985 | 1191.85 | a
R473X121 | R473 | 230V | Elektrická hlava pro term. vent. a rozdělovače, bez proudu zavřeno |  | 941 | 1138.61 | a
R473X122 | R473 | 24V | Elektrická hlava pro term. vent. a rozdělovače, bez proudu zavřeno |  | 941 | 1138.61 | a
R478MX021 | R478M | 230V | Elektrická hlava pro term. vent. a rozdělovače, bez proudu otevřeno, 1 mikrospínač |  | 1138 | 1376.98 | a
R478MX022 | R478M | 24V | Elektrická hlava pro term. vent. a rozdělovače, bez proudu otevřeno, 1 mikrospínač |  | 1138 | 1376.98 | a
R478VX021 | R478MV | 230V | Elektrická hlava pro term. vent. a rozdělovače, bez proudu otevřeno, 1 mikrospínač |  | 1176 | 1422.96 | a
R478VX121 | R478 | 230V | Elektrická hlava pro term. vent. a rozdělovače, bez proudu otevřeno |  | 996 | 1205.16 | a
R478X101 | R478 | 230V | Elektrická hlava pro term. vent. a rozdělovače, bez proudu otevřeno |  | 0 | 0 | a
R478X121 | R478 | 230V | Elektrická hlava pro term. vent. a rozdělovače, bez proudu otevřeno |  | 916 | 1108.36 | a
R478X122 | R478 | 24V | Elektrická hlava pro term. vent. a rozdělovače, bez proudu otevřeno |  | 916 | 1108.36 | a
R483Y003 | R483B | 1/2" x 3/4" | Adaptér pro R387(8) k napojení radiátoru se spodními vývody 1/2" |  | 53 | 64.13 | a
R500Y001 |  |  |  |  | 2392 | 2894.32 | a
R500Y002 |  |  |  |  | 2764 | 3344.44 | a
R500Y003 |  |  |  |  | 3319 | 4015.99 | a
R500Y004 |  |  |  |  | 3625 | 4386.25 | a
R500Y101 | R500 | A | Skříň rozdělovače, do zdi, 400x460x110÷130 |  | 2116 | 2560.36 | a
R500Y101CZ | R500-SK | A | Skříň rozdělovače, do zdi, 400x680-730x110÷160 |  | 2775 | 3357.75 | a
R500Y102 | R500 | B | Skříň rozdělovače, do zdi, 600x460x110÷130 |  | 2408 | 2913.68 | a
R500Y103 | R500 | C | Skříň rozdělovače, do zdi, 800x460x110÷130 |  | 2900 | 3509 | a
R500Y104 | R500 | D | Skříň rozdělovače, do zdi, 1000x460x110÷130 |  | 3219 | 3894.99 | a
R501HY002CZ | R501H | B | Skříň rozdělovače, na zeď, 600x700x160 |  | 3547 | 4291.87 | a
R501Y001 | R501 | A | Skříň rozdělovače, na zeď, 400x700x110 |  | 3539 | 4282.19 | a
R501Y001CZ | R501 | A | Skříň rozdělovače, na zeď, 400x700x120 |  | 2736 | 3310.56 | a
R501Y002 | R501 | B | Skříň rozdělovače, na zeď, 600x700x110 |  | 4109 | 4971.89 | a
R501Y003 | R501 | C | Skříň rozdělovače, na zeď, 800x700x110 |  | 4794 | 5800.74 | a
R501Y004 | R501 | D | Skříň rozdělovače, na zeď, 1000x700x110 |  | 5282 | 6391.22 | a
R501Y005CZ | R501 | E | Skříň rozdělovače, na zeď, 1200x700x120 |  | 6162 | 7456.02 | a
R501Y101CZ | R501P | A1 | Skříň rozdělovače, na zeď, 580X660X140 |  | 2720 | 3291.2 | a
R501Y102CZ | R501P | B1 | Skříň rozdělovače, na zeď, 780X660X140 |  | 3245 | 3926.45 | a
R501Y103CZ | R501P | C1 | Skříň rozdělovače, na zeď, 930X660X140 |  | 3746 | 4532.66 | a
R501Y501 |  |  |  |  | 0 | 0 | a
R501Y502 |  |  |  |  | 0 | 0 | a
R501Y503 |  |  |  |  | 0 | 0 | a
R501Y504 |  |  |  |  | 0 | 0 | a
R502Y001 | R502 | A | Skříň rozdělovače, do zdi s podstavcem, výška a hloubka nastavitelná, 420x630÷740x110÷130 |  | 5808 | 7027.68 | a
R502Y002 | R502 | B | Skříň rozdělovače, do zdi s podstavcem, výška a hloubka nastavitelná, 620x630÷740x110÷130 |  | 6565 | 7943.65 | a
R502Y003 | R502 | C | Skříň rozdělovače, do zdi s podstavcem, výška a hloubka nastavitelná, 820x630÷740x110÷130 |  | 8337 | 10087.77 | a
R502Y004 | R502 | D | Skříň rozdělovače, do zdi s podstavcem, výška a hloubka nastavitelná, 1020x630÷740x110÷130 |  | 8869 | 10731.49 | a
R502Y501 |  |  |  |  | 0 | 0 | a
R502Y502 |  |  |  |  | 0 | 0 | a
R502Y503 |  |  |  |  | 0 | 0 | a
R502Y504 |  |  |  |  | 0 | 0 | a
R503AY001 | R503A |  | Držák trubek pro instalační krabici R508M |  | 161 | 194.81 | a
R504Y001 | R504 |  | Mon. držák pro krabici R508 |  | 911 | 1102.31 | a
R509Y101 | R509 | A | Rámeček a dvířka pro skříň R500, 400x460 |  | 2843 | 3440.03 | a
R509Y102 | R509 | B | Rámeček a dvířka pro skříň R500, 600x460 |  | 3490 | 4222.9 | a
R509Y103 | R509 | C | Rámeček a dvířka pro skříň R500, 800x460 |  | 4108 | 4970.68 | a
R509Y104 | R509 | D | Rámeček a dvířka pro skříň R500, 1000x460 |  | 4664 | 5643.44 | a
R510Y001 | R510 | A | Podstavec pro skříň R500, výška 200 mm |  | 1748 | 2115.08 | a
R510Y002 | R510 | B | Podstavec pro skříň R500, výška 200 mm |  | 2017 | 2440.57 | a
R510Y003 | R510 | C | Podstavec pro skříň R500, výška 200 mm |  | 2354 | 2848.34 | a
R510Y004 | R510 | D | Podstavec pro skříň R500, výška 200 mm |  | 2699 | 3265.79 | a
R518KY001 | R518K |  | Instalační krabice |  | 809 | 978.89 | a
R518Y001 | R518 | komplet | Inst. krabice pro regulaci podl. vyt. včetně ventilu a term.hlavy |  | 4870 | 5892.7 | a
R521Y001 | R521 | xR432C | Popisné kolečko pro R432C |  | 7.7 | 9.317 | a
R522Y001 | R522 |  | Samolepící etikety pro rozdělovače |  | 271 | 327.91 | a
R523Y001 | R523 |  | Samolepící etikety pro rozdělovače |  | 45.5 | 55.055 | a
R523Y002 | R523-1 | R585M | Samolepící etikety pro rozdělovače R585M |  | 131 | 158.51 | a
R530X003 | R530 | 1/2" | Připojovací T-kus pro teploměr R540 na R551 |  | 225 | 272.25 | a
R549PY003 | R549P | 16-18 | Fixační oblouk pro plastové trubky |  | 103 | 124.63 | a
R549PY004 | R549P | 20 | Fixační oblouk pro plastové trubky |  | 121 | 146.41 | a
R549PY007 | R549P | 25 | Fixační oblouk pro plastové trubky |  | 160 | 193.6 | a
R549Y003 | R549 | D.30 | Ochranné koleno pro rozvody trubek PE-X |  | 68.5 | 82.885 | a
R551Y122 | R551 | 3/4" x3/8"/2 | Rozdělovač, s otvory s vnitřními závity "G", rozteč 50mm |  | 291 | 352.11 | a
R553DK002 |  |  |  |  | 0 | 0 | a
R553DK003 |  |  |  |  | 0 | 0 | a
R553DK004 |  |  |  |  | 0 | 0 | a
R553DK005 |  |  |  |  | 0 | 0 | a
R553DK006 |  |  |  |  | 0 | 0 | a
R553DK007 |  |  |  |  | 0 | 0 | a
R553DK008 |  |  |  |  | 0 | 0 | a
R553DK009 |  |  |  |  | 0 | 0 | a
R553DK010 |  |  |  |  | 0 | 0 | a
R553DK011 |  |  |  |  | 0 | 0 | a
R553DK012 |  |  |  |  | 0 | 0 | a
R553DK022 | R553DK | 1" x18/2 | Kompletní rozdělovač R553D, s kulovými kohouty, vypouštěním a odvzdušněním | bez adaptérů | 5615 | 6794.15 | a
R553DK023 | R553DK | 1" x18/3 | Kompletní rozdělovač R553D, s kulovými kohouty, vypouštěním a odvzdušněním | bez adaptérů | 6589 | 7972.69 | a
R553DK024 | R553DK | 1" x18/4 | Kompletní rozdělovač R553D, s kulovými kohouty, vypouštěním a odvzdušněním | bez adaptérů | 7439 | 9001.19 | a
R553DK025 | R553DK | 1" x18/5 | Kompletní rozdělovač R553D, s kulovými kohouty, vypouštěním a odvzdušněním | bez adaptérů | 8374 | 10132.54 | a
R553DK026 | R553DK | 1" x18/6 | Kompletní rozdělovač R553D, s kulovými kohouty, vypouštěním a odvzdušněním | bez adaptérů | 9224 | 11161.04 | a
R553DK027 | R553DK | 1" x18/7 | Kompletní rozdělovač R553D, s kulovými kohouty, vypouštěním a odvzdušněním | bez adaptérů | 10309 | 12473.89 | a
R553DK028 | R553DK | 1" x18/8 | Kompletní rozdělovač R553D, s kulovými kohouty, vypouštěním a odvzdušněním | bez adaptérů | 11391 | 13783.11 | a
R553DK029 | R553DK | 1" x18/9 | Kompletní rozdělovač R553D, s kulovými kohouty, vypouštěním a odvzdušněním | bez adaptérů | 12328 | 14916.88 | a
R553DK030 | R553DK | 1" x18/10 | Kompletní rozdělovač R553D, s kulovými kohouty, vypouštěním a odvzdušněním | bez adaptérů | 13464 | 16291.44 | a
R553DK031 | R553DK | 1" x18/11 | Kompletní rozdělovač R553D, s kulovými kohouty, vypouštěním a odvzdušněním | bez adaptérů | 14508 | 17554.68 | a
R553DK032 | R553DK | 1" x18/12 | Kompletní rozdělovač R553D, s kulovými kohouty, vypouštěním a odvzdušněním | bez adaptérů | 15428 | 18667.88 | a
R553DKA02 | R553DKA | 1" x18/2 | Kompletní rozdělovač R553D, s kulovými kohouty s teploměry, vypouštění, odvzdušnění, skříň pro zazdění R500 | bez adaptérů | 7580 | 9171.8 | a
R553DKA03 | R553DKA | 1" x18/3 | Kompletní rozdělovač R553D, s kulovými kohouty s teploměry, vypouštění, odvzdušnění, skříň pro zazdění R500 | bez adaptérů | 8534 | 10326.14 | a
R553DKA04 | R553DKA | 1" x18/4 | Kompletní rozdělovač R553D, s kulovými kohouty s teploměry, vypouštění, odvzdušnění, skříň pro zazdění R500 | bez adaptérů | 9642 | 11666.82 | a
R553DKA05 | R553DKA | 1" x18/5 | Kompletní rozdělovač R553D, s kulovými kohouty s teploměry, vypouštění, odvzdušnění, skříň pro zazdění R500 | bez adaptérů | 10559 | 12776.39 | a
R553DKA06 | R553DKA | 1" x18/6 | Kompletní rozdělovač R553D, s kulovými kohouty s teploměry, vypouštění, odvzdušnění, skříň pro zazdění R500 | bez adaptérů | 11392 | 13784.32 | a
R553DKA07 | R553DKA | 1" x18/7 | Kompletní rozdělovač R553D, s kulovými kohouty s teploměry, vypouštění, odvzdušnění, skříň pro zazdění R500 | bez adaptérů | 12995 | 15723.95 | a
R553DKA08 | R553DKA | 1" x18/8 | Kompletní rozdělovač R553D, s kulovými kohouty s teploměry, vypouštění, odvzdušnění, skříň pro zazdění R500 | bez adaptérů | 14055 | 17006.55 | a
R553DKA09 | R553DKA | 1" x18/9 | Kompletní rozdělovač R553D, s kulovými kohouty s teploměry, vypouštění, odvzdušnění, skříň pro zazdění R500 | bez adaptérů | 14973 | 18117.33 | a
R553DKA10 | R553DKA | 1" x18/10 | Kompletní rozdělovač R553D, s kulovými kohouty s teploměry, vypouštění, odvzdušnění, skříň pro zazdění R500 | bez adaptérů | 16439 | 19891.19 | a
R553DKA11 | R553DKA | 1" x18/11 | Kompletní rozdělovač R553D, s kulovými kohouty s teploměry, vypouštění, odvzdušnění, skříň pro zazdění R500 | bez adaptérů | 17462 | 21129.02 | a
R553DKA12 | R553DKA | 1" x18/12 | Kompletní rozdělovač R553D, s kulovými kohouty s teploměry, vypouštění, odvzdušnění, skříň pro zazdění R500 | bez adaptérů | 18364 | 22220.44 | a
R553DKB02 | R553DKB | 1" x18/2 | Kompletní rozdělovač R553D, s kulovými kohouty s teploměry, vypouštění, odvzdušnění, skříň na zeď R501 | bez adaptérů | 8197 | 9918.37 | a
R553DKB03 | R553DKB | 1" x18/3 | Kompletní rozdělovač R553D, s kulovými kohouty s teploměry, vypouštění, odvzdušnění, skříň na zeď R501 | bez adaptérů | 9152 | 11073.92 | a
R553DKB04 | R553DKB | 1" x18/4 | Kompletní rozdělovač R553D, s kulovými kohouty s teploměry, vypouštění, odvzdušnění, skříň na zeď R501 | bez adaptérů | 10370 | 12547.7 | a
R553DKB05 | R553DKB | 1" x18/5 | Kompletní rozdělovač R553D, s kulovými kohouty s teploměry, vypouštění, odvzdušnění, skříň na zeď R501 | bez adaptérů | 11287 | 13657.27 | a
R553DKB06 | R553DKB | 1" x18/6 | Kompletní rozdělovač R553D, s kulovými kohouty s teploměry, vypouštění, odvzdušnění, skříň na zeď R501 | bez adaptérů | 12120 | 14665.2 | a
R553DKB07 | R553DKB | 1" x18/7 | Kompletní rozdělovač R553D, s kulovými kohouty s teploměry, vypouštění, odvzdušnění, skříň na zeď R501 | bez adaptérů | 13750 | 16637.5 | a
R553DKB08 | R553DKB | 1" x18/8 | Kompletní rozdělovač R553D, s kulovými kohouty s teploměry, vypouštění, odvzdušnění, skříň na zeď R501 | bez adaptérů | 14810 | 17920.1 | a
R553DKB09 | R553DKB | 1" x18/9 | Kompletní rozdělovač R553D, s kulovými kohouty s teploměry, vypouštění, odvzdušnění, skříň na zeď R501 | bez adaptérů | 15728 | 19030.88 | a
R553DKB10 | R553DKB | 1" x18/10 | Kompletní rozdělovač R553D, s kulovými kohouty s teploměry, vypouštění, odvzdušnění, skříň na zeď R501 | bez adaptérů | 17322 | 20959.62 | a
R553DKB11 | R553DKB | 1" x18/11 | Kompletní rozdělovač R553D, s kulovými kohouty s teploměry, vypouštění, odvzdušnění, skříň na zeď R501 | bez adaptérů | 18345 | 22197.45 | a
R553DKB12 | R553DKB | 1" x18/12 | Kompletní rozdělovač R553D, s kulovými kohouty s teploměry, vypouštění, odvzdušnění, skříň na zeď R501 | bez adaptérů | 19247 | 23288.87 | a
R553EY002 | R553E | 1" x3/4"E /2 | Sestava: rozdělovač-sběrač, s regulačními armaturami, bez adaptérů |  | 2790 | 3375.9 | a
R553EY003 | R553E | 1" x3/4"E /3 | Sestava: rozdělovač-sběrač, s regulačními armaturami, bez adaptérů |  | 3863 | 4674.23 | a
R553EY004 | R553E | 1" x3/4"E /4 | Sestava: rozdělovač-sběrač, s regulačními armaturami, bez adaptérů |  | 5037 | 6094.77 | a
R553EY005 | R553E | 1" x3/4"E /5 | Sestava: rozdělovač-sběrač, s regulačními armaturami, bez adaptérů |  | 6240 | 7550.4 | a
R553EY006 | R553E | 1" x3/4"E /6 | Sestava: rozdělovač-sběrač, s regulačními armaturami, bez adaptérů |  | 7335 | 8875.35 | a
R553EY007 | R553E | 1" x3/4"E /7 | Sestava: rozdělovač-sběrač, s regulačními armaturami, bez adaptérů |  | 8560 | 10357.6 | a
R553EY008 | R553E | 1" x3/4"E /8 | Sestava: rozdělovač-sběrač, s regulačními armaturami, bez adaptérů |  | 9711 | 11750.31 | a
R553EY009 | R553E | 1" x3/4"E /9 | Sestava: rozdělovač-sběrač, s regulačními armaturami, bez adaptérů |  | 10811 | 13081.31 | a
R553EY010 | R553E | 1" x3/4"E /10 | Sestava: rozdělovač-sběrač, s regulačními armaturami, bez adaptérů |  | 11904 | 14403.84 | a
R553EY011 | R553E | 1" x3/4"E /11 | Sestava: rozdělovač-sběrač, s regulačními armaturami, bez adaptérů |  | 13026 | 15761.46 | a
R553EY012 | R553E | 1" x3/4"E /12 | Sestava: rozdělovač-sběrač, s regulačními armaturami, bez adaptérů |  | 14343 | 17355.03 | a
R553FK002 |  |  |  |  | 0 | 0 | a
R553FK003 |  |  |  |  | 0 | 0 | a
R553FK004 |  |  |  |  | 0 | 0 | a
R553FK005 |  |  |  |  | 0 | 0 | a
R553FK006 |  |  |  |  | 0 | 0 | a
R553FK007 |  |  |  |  | 0 | 0 | a
R553FK008 |  |  |  |  | 0 | 0 | a
R553FK009 |  |  |  |  | 0 | 0 | a
R553FK010 |  |  |  |  | 0 | 0 | a
R553FK011 |  |  |  |  | 0 | 0 | a
R553FK012 |  |  |  |  | 0 | 0 | a
R553FK022 | R553FK | 1" x18/2 | Kompletní rozdělovač R553F, s kulovými kohouty s teploměry, vypouštěním a odvzdušněním | bez adaptérů | 6607 | 7994.47 | a
R553FK023 | R553FK | 1" x18/3 | Kompletní rozdělovač R553F, s kulovými kohouty s teploměry, vypouštěním a odvzdušněním | bez adaptérů | 7835 | 9480.35 | a
R553FK024 | R553FK | 1" x18/4 | Kompletní rozdělovač R553F, s kulovými kohouty s teploměry, vypouštěním a odvzdušněním | bez adaptérů | 8973 | 10857.33 | a
R553FK025 | R553FK | 1" x18/5 | Kompletní rozdělovač R553F, s kulovými kohouty s teploměry, vypouštěním a odvzdušněním | bez adaptérů | 10054 | 12165.34 | a
R553FK026 | R553FK | 1" x18/6 | Kompletní rozdělovač R553F, s kulovými kohouty s teploměry, vypouštěním a odvzdušněním | bez adaptérů | 11200 | 13552 | a
R553FK027 | R553FK | 1" x18/7 | Kompletní rozdělovač R553F, s kulovými kohouty s teploměry, vypouštěním a odvzdušněním | bez adaptérů | 12382 | 14982.22 | a
R553FK028 | R553FK | 1" x18/8 | Kompletní rozdělovač R553F, s kulovými kohouty s teploměry, vypouštěním a odvzdušněním | bez adaptérů | 13556 | 16402.76 | a
R553FK029 | R553FK | 1" x18/9 | Kompletní rozdělovač R553F, s kulovými kohouty s teploměry, vypouštěním a odvzdušněním | bez adaptérů | 14637 | 17710.77 | a
R553FK030 | R553FK | 1" x18/10 | Kompletní rozdělovač R553F, s kulovými kohouty s teploměry, vypouštěním a odvzdušněním | bez adaptérů | 15867 | 19199.07 | a
R553FK031 | R553FK | 1" x18/11 | Kompletní rozdělovač R553F, s kulovými kohouty s teploměry, vypouštěním a odvzdušněním | bez adaptérů | 17055 | 20636.55 | a
R553FK032 | R553FK | 1" x18/12 | Kompletní rozdělovač R553F, s kulovými kohouty s teploměry, vypouštěním a odvzdušněním | bez adaptérů | 18266 | 22101.86 | a
R553FKA02 | R553FKA | 1" x18/2 | Kompletní rozdělovač R553F, s kulovými kohouty s teploměry, vypouštěním a odvzdušněním, skříň pro zazdění R500 -A | bez adaptérů | 8552 | 10347.92 | a
R553FKA03 | R553FKA | 1" x18/3 | Kompletní rozdělovač R553F, s kulovými kohouty s teploměry, vypouštěním a odvzdušněním, skříň pro zazdění R500 -A | bez adaptérů | 9755 | 11803.55 | a
R553FKA04 | R553FKA | 1" x18/4 | Kompletní rozdělovač R553F, s kulovými kohouty s teploměry, vypouštěním a odvzdušněním, skříň pro zazdění R500 - B | bez adaptérů | 11146 | 13486.66 | a
R553FKA05 | R553FKA | 1" x18/5 | Kompletní rozdělovač R553F, s kulovými kohouty s teploměry, vypouštěním a odvzdušněním, skříň pro zazdění R500 - B | bez adaptérů | 12205 | 14768.05 | a
R553FKA06 | R553FKA | 1" x18/6 | Kompletní rozdělovač R553F, s kulovými kohouty s teploměry, vypouštěním a odvzdušněním, skříň pro zazdění R500 - B | bez adaptérů | 13328 | 16126.88 | a
R553FKA07 | R553FKA | 1" x18/7 | Kompletní rozdělovač R553F, s kulovými kohouty s teploměry, vypouštěním a odvzdušněním, skříň pro zazdění R500 - C | bez adaptérů | 15026 | 18181.46 | a
R553FKA08 | R553FKA | 1" x18/8 | Kompletní rozdělovač R553F, s kulovými kohouty s teploměry, vypouštěním a odvzdušněním, skříň pro zazdění R500 - C | bez adaptérů | 16177 | 19574.17 | a
R553FKA09 | R553FKA | 1" x18/9 | Kompletní rozdělovač R553F, s kulovými kohouty s teploměry, vypouštěním a odvzdušněním, skříň pro zazdění R500 - C | bez adaptérů | 17236 | 20855.56 | a
R553FKA10 | R553FKA | 1" x18/10 | Kompletní rozdělovač R553F, s kulovými kohouty s teploměry, vypouštěním a odvzdušněním, skříň pro zazdění R500 - D | bez adaptérů | 18794 | 22740.74 | a
R553FKA11 | R553FKA | 1" x18/11 | Kompletní rozdělovač R553F, s kulovými kohouty s teploměry, vypouštěním a odvzdušněním, skříň pro zazdění R500 - D | bez adaptérů | 19959 | 24150.39 | a
R553FKA12 | R553FKA | 1" x18/12 | Kompletní rozdělovač R553F, s kulovými kohouty s teploměry, vypouštěním a odvzdušněním, skříň pro zazdění R500 - D | bez adaptérů | 21145 | 25585.45 | a
R553FKB02 | R553FKB | 1" x18/2 | Kompletní rozdělovač R553F, s kulovými kohouty s teploměry, vypouštěním a odvzdušněním, skříň na zeď R501 - A | bez adaptérů | 9170 | 11095.7 | a
R553FKB03 | R553FKB | 1" x18/3 | Kompletní rozdělovač R553F, s kulovými kohouty s teploměry, vypouštěním a odvzdušněním, skříň na zeď R501 - A | bez adaptérů | 10373 | 12551.33 | a
R553FKB04 | R553FKB | 1" x18/4 | Kompletní rozdělovač R553F, s kulovými kohouty s teploměry, vypouštěním a odvzdušněním, skříň na zeď R501 - B | bez adaptérů | 11874 | 14367.54 | a
R553FKB05 | R553FKB | 1" x18/5 | Kompletní rozdělovač R553F, s kulovými kohouty s teploměry, vypouštěním a odvzdušněním, skříň na zeď R501 - B | bez adaptérů | 12933 | 15648.93 | a
R553FKB06 | R553FKB | 1" x18/6 | Kompletní rozdělovač R553F, s kulovými kohouty s teploměry, vypouštěním a odvzdušněním, skříň na zeď R501 - B | bez adaptérů | 14056 | 17007.76 | a
R553FKB07 | R553FKB | 1" x18/7 | Kompletní rozdělovač R553F, s kulovými kohouty s teploměry, vypouštěním a odvzdušněním, skříň na zeď R501 - C | bez adaptérů | 15781 | 19095.01 | a
R553FKB08 | R553FKB | 1" x18/8 | Kompletní rozdělovač R553F, s kulovými kohouty s teploměry, vypouštěním a odvzdušněním, skříň na zeď R501 - C | bez adaptérů | 16932 | 20487.72 | a
R553FKB09 | R553FKB | 1" x18/9 | Kompletní rozdělovač R553F, s kulovými kohouty s teploměry, vypouštěním a odvzdušněním, skříň na zeď R501 - C | bez adaptérů | 17991 | 21769.11 | a
R553FKB10 | R553FKB | 1" x18/10 | Kompletní rozdělovač R553F, s kulovými kohouty s teploměry, vypouštěním a odvzdušněním, skříň na zeď R501 - D | bez adaptérů | 19677 | 23809.17 | a
R553FKB11 | R553FKB | 1" x18/11 | Kompletní rozdělovač R553F, s kulovými kohouty s teploměry, vypouštěním a odvzdušněním, skříň na zeď R501 - D | bez adaptérů | 20841 | 25217.61 | a
R553FKB12 | R553FKB | 1" x18/12 | Kompletní rozdělovač R553F, s kulovými kohouty s teploměry, vypouštěním a odvzdušněním, skříň na zeď R501 - D | bez adaptérů | 22028 | 26653.88 | a
R553FP202 | R553FP | DN32x3/4"E /2 | Sestava rozdělovač+sběrač z technického polymeru, s reg. šroubeními s průtokoměry 0,5÷5 l/min, ventily s ovládacími víčky, včetně kul. koh. 1", s vypouštěním, odvzdušněním a teploměry | PN6, 5÷60°C | 6595 | 7979.95 | a
R553FP203 | R553FP | DN32x3/4"E /3 | Sestava rozdělovač+sběrač z technického polymeru, s reg. šroubeními s průtokoměry 0,5÷5 l/min, ventily s ovládacími víčky, včetně kul. koh. 1", s vypouštěním, odvzdušněním a teploměry | PN6, 5÷60°C | 7994 | 9672.74 | a
R553FP204 | R553FP | DN32x3/4"E /4 | Sestava rozdělovač+sběrač z technického polymeru, s reg. šroubeními s průtokoměry 0,5÷5 l/min, ventily s ovládacími víčky, včetně kul. koh. 1", s vypouštěním, odvzdušněním a teploměry | PN6, 5÷60°C | 9223 | 11159.83 | a
R553FP205 | R553FP | DN32x3/4"E /5 | Sestava rozdělovač+sběrač z technického polymeru, s reg. šroubeními s průtokoměry 0,5÷5 l/min, ventily s ovládacími víčky, včetně kul. koh. 1", s vypouštěním, odvzdušněním a teploměry | PN6, 5÷60°C | 10273 | 12430.33 | a
R553FP206 | R553FP | DN32x3/4"E /6 | Sestava rozdělovač+sběrač z technického polymeru, s reg. šroubeními s průtokoměry 0,5÷5 l/min, ventily s ovládacími víčky, včetně kul. koh. 1", s vypouštěním, odvzdušněním a teploměry | PN6, 5÷60°C | 11467 | 13875.07 | a
R553FP207 | R553FP | DN32x3/4"E /7 | Sestava rozdělovač+sběrač z technického polymeru, s reg. šroubeními s průtokoměry 0,5÷5 l/min, ventily s ovládacími víčky, včetně kul. koh. 1", s vypouštěním, odvzdušněním a teploměry | PN6, 5÷60°C | 12611 | 15259.31 | a
R553FP208 | R553FP | DN32x3/4"E /8 | Sestava rozdělovač+sběrač z technického polymeru, s reg. šroubeními s průtokoměry 0,5÷5 l/min, ventily s ovládacími víčky, včetně kul. koh. 1", s vypouštěním, odvzdušněním a teploměry | PN6, 5÷60°C | 13814 | 16714.94 | a
R553FP209 | R553FP | DN32x3/4"E /9 | Sestava rozdělovač+sběrač z technického polymeru, s reg. šroubeními s průtokoměry 0,5÷5 l/min, ventily s ovládacími víčky, včetně kul. koh. 1", s vypouštěním, odvzdušněním a teploměry | PN6, 5÷60°C | 15015 | 18168.15 | a
R553FP210 | R553FP | DN32x3/4"E /10 | Sestava rozdělovač+sběrač z technického polymeru, s reg. šroubeními s průtokoměry 0,5÷5 l/min, ventily s ovládacími víčky, včetně kul. koh. 1", s vypouštěním, odvzdušněním a teploměry | PN6, 5÷60°C | 16404 | 19848.84 | a
R553FP211 | R553FP | DN32x3/4"E /11 | Sestava rozdělovač+sběrač z technického polymeru, s reg. šroubeními s průtokoměry 0,5÷5 l/min, ventily s ovládacími víčky, včetně kul. koh. 1", s vypouštěním, odvzdušněním a teploměry | PN6, 5÷60°C | 17574 | 21264.54 | a
R553FP212 | R553FP | DN32x3/4"E /12 | Sestava rozdělovač+sběrač z technického polymeru, s reg. šroubeními s průtokoměry 0,5÷5 l/min, ventily s ovládacími víčky, včetně kul. koh. 1", s vypouštěním, odvzdušněním a teploměry | PN6, 5÷60°C | 18741 | 22676.61 | a
R553FPDB242 | R553FPDB | DN32 x 3/4"E /2 | Kompletní rozdělovač s automatickou regulací průtoku, 0,4 ÷ 2,6 l/min, kulové kohouty na vstupu, odvzdušnění, vypouštění, nízký držák, technopolymer. | 20 ÷ 60 kPa | 7275 | 8802.75 | a
R553FPDB243 | R553FPDB | DN32 x 3/4"E /3 | Kompletní rozdělovač s automatickou regulací průtoku, 0,4 ÷ 2,6 l/min, kulové kohouty na vstupu, odvzdušnění, vypouštění, nízký držák, technopolymer. | 20 ÷ 60 kPa | 8915 | 10787.15 | a
R553FPDB244 | R553FPDB | DN32 x 3/4"E /4 | Kompletní rozdělovač s automatickou regulací průtoku, 0,4 ÷ 2,6 l/min, kulové kohouty na vstupu, odvzdušnění, vypouštění, nízký držák, technopolymer. | 20 ÷ 60 kPa | 10452 | 12646.92 | a
R553FPDB245 | R553FPDB | DN32 x 3/4"E /5 | Kompletní rozdělovač s automatickou regulací průtoku, 0,4 ÷ 2,6 l/min, kulové kohouty na vstupu, odvzdušnění, vypouštění, nízký držák, technopolymer. | 20 ÷ 60 kPa | 11800 | 14278 | a
R553FPDB246 | R553FPDB | DN32 x 3/4"E /6 | Kompletní rozdělovač s automatickou regulací průtoku, 0,4 ÷ 2,6 l/min, kulové kohouty na vstupu, odvzdušnění, vypouštění, nízký držák, technopolymer. | 20 ÷ 60 kPa | 13296 | 16088.16 | a
R553FPDB247 | R553FPDB | DN32 x 3/4"E /7 | Kompletní rozdělovač s automatickou regulací průtoku, 0,4 ÷ 2,6 l/min, kulové kohouty na vstupu, odvzdušnění, vypouštění, nízký držák, technopolymer. | 20 ÷ 60 kPa | 14734 | 17828.14 | a
R553FPDB248 | R553FPDB | DN32 x 3/4"E /8 | Kompletní rozdělovač s automatickou regulací průtoku, 0,4 ÷ 2,6 l/min, kulové kohouty na vstupu, odvzdušnění, vypouštění, nízký držák, technopolymer. | 20 ÷ 60 kPa | 16294 | 19715.74 | a
R553FPDB249 | R553FPDB | DN32 x 3/4"E /9 | Kompletní rozdělovač s automatickou regulací průtoku, 0,4 ÷ 2,6 l/min, kulové kohouty na vstupu, odvzdušnění, vypouštění, nízký držák, technopolymer. | 20 ÷ 60 kPa | 17767 | 21498.07 | a
R553FPDB250 | R553FPDB | DN32 x 3/4"E /10 | Kompletní rozdělovač s automatickou regulací průtoku, 0,4 ÷ 2,6 l/min, kulové kohouty na vstupu, odvzdušnění, vypouštění, nízký držák, technopolymer. | 20 ÷ 60 kPa | 19456 | 23541.76 | a
R553FPDB251 | R553FPDB | DN32 x 3/4"E /11 | Kompletní rozdělovač s automatickou regulací průtoku, 0,4 ÷ 2,6 l/min, kulové kohouty na vstupu, odvzdušnění, vypouštění, nízký držák, technopolymer. | 20 ÷ 60 kPa | 20952 | 25351.92 | a
R553FPDB252 | R553FPDB | DN32 x 3/4"E /12 | Kompletní rozdělovač s automatickou regulací průtoku, 0,4 ÷ 2,6 l/min, kulové kohouty na vstupu, odvzdušnění, vypouštění, nízký držák, technopolymer. | 20 ÷ 60 kPa | 22431 | 27141.51 | a
R553FPDB262 | R553FPDB | DN32x3/4"E /2 | Kompletní rozdělovač s automatickou regulací průtoku, 0,5 ÷ 5 l/min, kulové kohouty na vstupu, odvzdušnění, vypouštění, nízký držák, technopolymer. | 40 ÷ 150 kPa | 7792 | 9428.32 | a
R553FPDB263 | R553FPDB | DN32 x 3/4"E /3 | Kompletní rozdělovač s automatickou regulací průtoku, 0,5 ÷ 5 l/min, kulové kohouty na vstupu, odvzdušnění, vypouštění, nízký držák, technopolymer. | 40 ÷ 150 kPa | 9636 | 11659.56 | a
R553FPDB264 | R553FPDB | DN32 x 3/4"E /4 | Kompletní rozdělovač s automatickou regulací průtoku, 0,5 ÷ 5 l/min, kulové kohouty na vstupu, odvzdušnění, vypouštění, nízký držák, technopolymer. | 40 ÷ 150 kPa | 11409 | 13804.89 | a
R553FPDB265 | R553FPDB | DN32 x 3/4"E /5 | Kompletní rozdělovač s automatickou regulací průtoku, 0,5 ÷ 5 l/min, kulové kohouty na vstupu, odvzdušnění, vypouštění, nízký držák, technopolymer. | 40 ÷ 150 kPa | 12765 | 15445.65 | a
R553FPDB266 | R553FPDB | DN32 x 3/4"E /6 | Kompletní rozdělovač s automatickou regulací průtoku, 0,5 ÷ 5 l/min, kulové kohouty na vstupu, odvzdušnění, vypouštění, nízký držák, technopolymer. | 40 ÷ 150 kPa | 14385 | 17405.85 | a
R553FPDB267 | R553FPDB | DN32 x 3/4"E /7 | Kompletní rozdělovač s automatickou regulací průtoku, 0,5 ÷ 5 l/min, kulové kohouty na vstupu, odvzdušnění, vypouštění, nízký držák, technopolymer. | 40 ÷ 150 kPa | 15891 | 19228.11 | a
R553FPDB268 | R553FPDB | DN32 x 3/4"E /8 | Kompletní rozdělovač s automatickou regulací průtoku, 0,5 ÷ 5 l/min, kulové kohouty na vstupu, odvzdušnění, vypouštění, nízký držák, technopolymer. | 40 ÷ 150 kPa | 17591 | 21285.11 | a
R553FPDB269 | R553FPDB | DN32 x 3/4"E /9 | Kompletní rozdělovač s automatickou regulací průtoku, 0,5 ÷ 5 l/min, kulové kohouty na vstupu, odvzdušnění, vypouštění, nízký držák, technopolymer. | 40 ÷ 150 kPa | 18928 | 22902.88 | a
R553FPDB270 | R553FPDB | DN32 x 3/4"E /10 | Kompletní rozdělovač s automatickou regulací průtoku, 0,5 ÷ 5 l/min, kulové kohouty na vstupu, odvzdušnění, vypouštění, nízký držák, technopolymer. | 40 ÷ 150 kPa | 20578 | 24899.38 | a
R553FPDB271 | R553FPDB | DN32 x 3/4"E /11 | Kompletní rozdělovač s automatickou regulací průtoku, 0,5 ÷ 5 l/min, kulové kohouty na vstupu, odvzdušnění, vypouštění, nízký držák, technopolymer. | 40 ÷ 150 kPa | 21145 | 25585.45 | a
R553FPDB272 | R553FPDB | DN32 x 3/4"E /12 | Kompletní rozdělovač s automatickou regulací průtoku, 0,5 ÷ 5 l/min, kulové kohouty na vstupu, odvzdušnění, vypouštění, nízký držák, technopolymer. | 40 ÷ 150 kPa | 23320 | 28217.2 | a
R553FSX142 | R553FS | 1" x 3/4"E /2 | Sestava nerezový rozdělovač s průtokoměry 0,5÷2,5 l/min + sběrač, včetně držáků, vypouštění a odvzdušnění | PN6, 5÷70°C | 3166 | 3830.86 | a
R553FSX143 | R553FS | 1" x 3/4"E /3 | Sestava nerezový rozdělovač s průtokoměry 0,5÷2,5 l/min + sběrač, včetně držáků, vypouštění a odvzdušnění | PN6, 5÷70°C | 4317 | 5223.57 | a
R553FSX144 | R553FS | 1" x 3/4"E /4 | Sestava nerezový rozdělovač s průtokoměry 0,5÷2,5 l/min + sběrač, včetně držáků, vypouštění a odvzdušnění | PN6, 5÷70°C | 5164 | 6248.44 | a
R553FSX145 | R553FS | 1" x 3/4"E /5 | Sestava nerezový rozdělovač s průtokoměry 0,5÷2,5 l/min + sběrač, včetně držáků, vypouštění a odvzdušnění | PN6, 5÷70°C | 6155 | 7447.55 | a
R553FSX146 | R553FS | 1" x 3/4"E /6 | Sestava nerezový rozdělovač s průtokoměry 0,5÷2,5 l/min + sběrač, včetně držáků, vypouštění a odvzdušnění | PN6, 5÷70°C | 7023 | 8497.83 | a
R553FSX147 | R553FS | 1" x 3/4"E /7 | Sestava nerezový rozdělovač s průtokoměry 0,5÷2,5 l/min + sběrač, včetně držáků, vypouštění a odvzdušnění | PN6, 5÷70°C | 7764 | 9394.44 | a
R553FSX148 | R553FS | 1" x 3/4"E /8 | Sestava nerezový rozdělovač s průtokoměry 0,5÷2,5 l/min + sběrač, včetně držáků, vypouštění a odvzdušnění | PN6, 5÷70°C | 8699 | 10525.79 | a
R553FSX149 | R553FS | 1" x 3/4"E /9 | Sestava nerezový rozdělovač s průtokoměry 0,5÷2,5 l/min + sběrač, včetně držáků, vypouštění a odvzdušnění | PN6, 5÷70°C | 9238 | 11177.98 | a
R553FSX150 | R553FS | 1" x 3/4"E /10 | Sestava nerezový rozdělovač s průtokoměry 0,5÷2,5 l/min + sběrač, včetně držáků, vypouštění a odvzdušnění | PN6, 5÷70°C | 9808 | 11867.68 | a
R553FSX151 | R553FS | 1" x 3/4"E /11 | Sestava nerezový rozdělovač s průtokoměry 0,5÷2,5 l/min + sběrač, včetně držáků, vypouštění a odvzdušnění | PN6, 5÷70°C | 11489 | 13901.69 | a
R553FSX152 | R553FS | 1" x 3/4"E /12 | Sestava nerezový rozdělovač s průtokoměry 0,5÷2,5 l/min + sběrač, včetně držáků, vypouštění a odvzdušnění | PN6, 5÷70°C | 12183 | 14741.43 | a
R553FY002 | R553F | 1" x18/2 | Sestava rozdělovač+sběrač, s reg. šroubeními a ventily, průtokoměry 0,5÷5 l/min | bez adaptérů | 3019 | 3652.99 | a
R553FY003 | R553F | 1" x18/3 | Sestava rozdělovač+sběrač, s reg. šroubeními a ventily, průtokoměry 0,5÷5 l/min | bez adaptérů | 4528 | 5478.88 | a
R553FY004 | R553F | 1" x18/4 | Sestava rozdělovač+sběrač, s reg. šroubeními a ventily, průtokoměry 0,5÷5 l/min | bez adaptérů | 5774 | 6986.54 | a
R553FY005 | R553F | 1" x18/5 | Sestava rozdělovač+sběrač, s reg. šroubeními a ventily, průtokoměry 0,5÷5 l/min | bez adaptérů | 7215 | 8730.15 | a
R553FY006 | R553F | 1" x18/6 | Sestava rozdělovač+sběrač, s reg. šroubeními a ventily, průtokoměry 0,5÷5 l/min | bez adaptérů | 8463 | 10240.23 | a
R553FY007 | R553F | 1" x18/7 | Sestava rozdělovač+sběrač, s reg. šroubeními a ventily, průtokoměry 0,5÷5 l/min | bez adaptérů | 9873 | 11946.33 | a
R553FY008 | R553F | 1" x18/8 | Sestava rozdělovač+sběrač, s reg. šroubeními a ventily, průtokoměry 0,5÷5 l/min | bez adaptérů | 11150 | 13491.5 | a
R553FY009 | R553F | 1" x18/9 | Sestava rozdělovač+sběrač, s reg. šroubeními a ventily, průtokoměry 0,5÷5 l/min | bez adaptérů | 12572 | 15212.12 | a
R553FY010 | R553F | 1" x18/10 | Sestava rozdělovač+sběrač, s reg. šroubeními a ventily, průtokoměry 0,5÷5 l/min | bez adaptérů | 13936 | 16862.56 | a
R553FY011 | R553F | 1" x18/11 | Sestava rozdělovač+sběrač, s reg. šroubeními a ventily, průtokoměry 0,5÷5 l/min | bez adaptérů | 15331 | 18550.51 | a
R553FY012 | R553F | 1" x18/12 | Sestava rozdělovač+sběrač, s reg. šroubeními a ventily, průtokoměry 0,5÷5 l/min | bez adaptérů | 16726 | 20238.46 | a
R553FY042 | R553FE | 1" x3/4"E /2 | Sestava rozdělovač+sběrač, s reg. šroubeními a ventily, průtokoměry 0,5÷5 l/min | bez adaptérů | 3218 | 3893.78 | a
R553FY043 | R553FE | 1" x3/4"E /3 | Sestava rozdělovač+sběrač, s reg. šroubeními a ventily, průtokoměry 0,5÷5 l/min | bez adaptérů | 4822 | 5834.62 | a
R553FY044 | R553FE | 1" x3/4"E /4 | Sestava rozdělovač+sběrač, s reg. šroubeními a ventily, průtokoměry 0,5÷5 l/min | bez adaptérů | 6429 | 7779.09 | a
R553FY045 | R553FE | 1" x3/4"E /5 | Sestava rozdělovač+sběrač, s reg. šroubeními a ventily, průtokoměry 0,5÷5 l/min | bez adaptérů | 8035 | 9722.35 | a
R553FY046 | R553FE | 1" x3/4"E /6 | Sestava rozdělovač+sběrač, s reg. šroubeními a ventily, průtokoměry 0,5÷5 l/min | bez adaptérů | 9641 | 11665.61 | a
R553FY047 | R553FE | 1" x3/4"E /7 | Sestava rozdělovač+sběrač, s reg. šroubeními a ventily, průtokoměry 0,5÷5 l/min | bez adaptérů | 11249 | 13611.29 | a
R553FY048 | R553FE | 1" x3/4"E /8 | Sestava rozdělovač+sběrač, s reg. šroubeními a ventily, průtokoměry 0,5÷5 l/min | bez adaptérů | 12855 | 15554.55 | a
R553FY049 | R553FE | 1" x3/4"E /9 | Sestava rozdělovač+sběrač, s reg. šroubeními a ventily, průtokoměry 0,5÷5 l/min | bez adaptérů | 14459 | 17495.39 | a
R553FY050 | R553FE | 1" x3/4"E /10 | Sestava rozdělovač+sběrač, s reg. šroubeními a ventily, průtokoměry 0,5÷5 l/min | bez adaptérů | 16437 | 19888.77 | a
R553FY051 | R553FE | 1" x3/4"E /11 | Sestava rozdělovač+sběrač, s reg. šroubeními a ventily, průtokoměry 0,5÷5 l/min | bez adaptérů | 18081 | 21878.01 | a
R553FY052 | R553FE | 1" x3/4"E /12 | Sestava rozdělovač+sběrač, s reg. šroubeními a ventily, průtokoměry 0,5÷5 l/min | bez adaptérů | 19281 | 23330.01 | a
R553FY102 | R553F | 1" x18/2 | Sestava rozdělovač+sběrač, s reg. šroubeními a ventily, průtokoměry 0,4÷2,6 l/min | bez adaptérů | 3019 | 3652.99 | a
R553FY103 | R553F | 1" x18/3 | Sestava rozdělovač+sběrač, s reg. šroubeními a ventily, průtokoměry 0,4÷2,6 l/min | bez adaptérů | 4528 | 5478.88 | a
R553FY104 | R553F | 1" x18/4 | Sestava rozdělovač+sběrač, s reg. šroubeními a ventily, průtokoměry 0,4÷2,6 l/min | bez adaptérů | 5774 | 6986.54 | a
R553FY105 | R553F | 1" x18/5 | Sestava rozdělovač+sběrač, s reg. šroubeními a ventily, průtokoměry 0,4÷2,6 l/min | bez adaptérů | 7215 | 8730.15 | a
R553FY106 | R553F | 1" x18/6 | Sestava rozdělovač+sběrač, s reg. šroubeními a ventily, průtokoměry 0,4÷2,6 l/min | bez adaptérů | 8463 | 10240.23 | a
R553FY107 | R553F | 1" x18/7 | Sestava rozdělovač+sběrač, s reg. šroubeními a ventily, průtokoměry 0,4÷2,6 l/min | bez adaptérů | 9873 | 11946.33 | a
R553FY108 | R553F | 1" x18/8 | Sestava rozdělovač+sběrač, s reg. šroubeními a ventily, průtokoměry 0,4÷2,6 l/min | bez adaptérů | 11150 | 13491.5 | a
R553FY109 | R553F | 1" x18/9 | Sestava rozdělovač+sběrač, s reg. šroubeními a ventily, průtokoměry 0,4÷2,6 l/min | bez adaptérů | 12572 | 15212.12 | a
R553FY110 | R553F | 1" x18/10 | Sestava rozdělovač+sběrač, s reg. šroubeními a ventily, průtokoměry 0,4÷2,6 l/min | bez adaptérů | 13936 | 16862.56 | a
R553FY111 | R553F | 1" x18/11 | Sestava rozdělovač+sběrač, s reg. šroubeními a ventily, průtokoměry 0,4÷2,6 l/min | bez adaptérů | 15331 | 18550.51 | a
R553FY112 | R553F | 1" x18/12 | Sestava rozdělovač+sběrač, s reg. šroubeními a ventily, průtokoměry 0,4÷2,6 l/min | bez adaptérů | 16726 | 20238.46 | a
R553Y002 | R553D | 1" x18/2 | Sestava: rozdělovač-sběrač, s regulačními armaturami, bez adaptérů |  | 2186 | 2645.06 | a
R553Y003 | R553D | 1" x18/3 | Sestava: rozdělovač-sběrač, s regulačními armaturami, bez adaptérů |  | 3276 | 3963.96 | a
R553Y004 | R553D | 1" x18/4 | Sestava: rozdělovač-sběrač, s regulačními armaturami, bez adaptérů |  | 4371 | 5288.91 | a
R553Y005 | R553D | 1" x18/5 | Sestava: rozdělovač-sběrač, s regulačními armaturami, bez adaptérů |  | 5462 | 6609.02 | a
R553Y006 | R553D | 1" x18/6 | Sestava: rozdělovač-sběrač, s regulačními armaturami, bez adaptérů |  | 6552 | 7927.92 | a
R553Y007 | R553D | 1" x18/7 | Sestava: rozdělovač-sběrač, s regulačními armaturami, bez adaptérů |  | 7645 | 9250.45 | a
R553Y008 | R553D | 1" x18/8 | Sestava: rozdělovač-sběrač, s regulačními armaturami, bez adaptérů |  | 8739 | 10574.19 | a
R553Y009 | R553D | 1" x18/9 | Sestava: rozdělovač-sběrač, s regulačními armaturami, bez adaptérů |  | 9832 | 11896.72 | a
R553Y010 | R553D | 1" x18/10 | Sestava: rozdělovač-sběrač, s regulačními armaturami, bez adaptérů |  | 10922 | 13215.62 | a
R553Y011 | R553D | 1" x18/11 | Sestava: rozdělovač-sběrač, s regulačními armaturami, bez adaptérů |  | 12012 | 14534.52 | a
R553Y012 | R553D | 1" x18/12 | Sestava: rozdělovač-sběrač, s regulačními armaturami, bez adaptérů |  | 13105 | 15857.05 | a
R553Y022 | R553D | 1"1/4x18/2 | Sestava: rozdělovač-sběrač, s regulačními armaturami, bez adaptérů |  | 3110 | 3763.1 | a
R553Y023 | R553D | 1"1/4x18/3 | Sestava: rozdělovač-sběrač, s regulačními armaturami, bez adaptérů |  | 4304 | 5207.84 | a
R553Y024 | R553D | 1"1/4x18/4 | Sestava: rozdělovač-sběrač, s regulačními armaturami, bez adaptérů |  | 5665 | 6854.65 | a
R553Y025 | R553D | 1"1/4x18/5 | Sestava: rozdělovač-sběrač, s regulačními armaturami, bez adaptérů |  | 6930 | 8385.3 | a
R553Y026 | R553D | 1"1/4x18/6 | Sestava: rozdělovač-sběrač, s regulačními armaturami, bez adaptérů |  | 8161 | 9874.81 | a
R553Y027 | R553D | 1"1/4x18/7 | Sestava: rozdělovač-sběrač, s regulačními armaturami, bez adaptérů |  | 9565 | 11573.65 | a
R553Y028 | R553D | 1"1/4x18/8 | Sestava: rozdělovač-sběrač, s regulačními armaturami, bez adaptérů |  | 10810 | 13080.1 | a
R553Y029 | R553D | 1"1/4x18/9 | Sestava: rozdělovač-sběrač, s regulačními armaturami, bez adaptérů |  | 12063 | 14596.23 | a
R553Y030 | R553D | 1"1/4x18/10 | Sestava: rozdělovač-sběrač, s regulačními armaturami, bez adaptérů |  | 13452 | 16276.92 | a
R553Y031 | R553D | 1"1/4x18/11 | Sestava: rozdělovač-sběrač, s regulačními armaturami, bez adaptérů |  | 14734 | 17828.14 | a
R553Y032 | R553D | 1"1/4x18/12 | Sestava: rozdělovač-sběrač, s regulačními armaturami, bez adaptérů |  | 16272 | 19689.12 | a
R557FMSAY02 |  |  |  |  | 0 | 0 | a
R557FMSAY03 |  |  |  |  | 0 | 0 | a
R557FMSAY04 |  |  |  |  | 0 | 0 | a
R557FMSAY05 |  |  |  |  | 0 | 0 | a
R557FMSAY06 |  |  |  |  | 0 | 0 | a
R557FMSAY07 |  |  |  |  | 0 | 0 | a
R557FMSAY08 |  |  |  |  | 0 | 0 | a
R557FMSAY09 |  |  |  |  | 0 | 0 | a
R557FMSAY10 |  |  |  |  | 0 | 0 | a
R557FMSAY102 | R557FMSA-1 | 1"x18/2 | Směšovací rozdělovač s průtokoměry pro podlahové vytápění do nízkoteplotních systémů, včetně skříně do zdi. Pro elektronické čerpadlo. | bez čerpadla | 26474 | 32033.54 | a
R557FMSAY103 | R557FMSA-1 | 1"x18/3 | Směšovací rozdělovač s průtokoměry pro podlahové vytápění do nízkoteplotních systémů, včetně skříně do zdi. Pro elektronické čerpadlo. | bez čerpadla | 28213 | 34137.73 | a
R557FMSAY104 | R557FMSA-1 | 1"x18/4 | Směšovací rozdělovač s průtokoměry pro podlahové vytápění do nízkoteplotních systémů, včetně skříně do zdi. Pro elektronické čerpadlo. | bez čerpadla | 29650 | 35876.5 | a
R557FMSAY105 | R557FMSA-1 | 1"x18/5 | Směšovací rozdělovač s průtokoměry pro podlahové vytápění do nízkoteplotních systémů, včetně skříně do zdi. Pro elektronické čerpadlo. | bez čerpadla | 31313 | 37888.73 | a
R557FMSAY106 | R557FMSA-1 | 1"x18/6 | Směšovací rozdělovač s průtokoměry pro podlahové vytápění do nízkoteplotních systémů, včetně skříně do zdi. Pro elektronické čerpadlo. | bez čerpadla | 32745 | 39621.45 | a
R557FMSAY107 | R557FMSA-1 | 1"x18/7 | Směšovací rozdělovač s průtokoměry pro podlahové vytápění do nízkoteplotních systémů, včetně skříně do zdi. Pro elektronické čerpadlo. | bez čerpadla | 34372 | 41590.12 | a
R557FMSAY108 | R557FMSA-1 | 1"x18/8 | Směšovací rozdělovač s průtokoměry pro podlahové vytápění do nízkoteplotních systémů, včetně skříně do zdi. Pro elektronické čerpadlo. | bez čerpadla | 36451 | 44105.71 | a
R557FMSAY109 | R557FMSA-1 | 1"x18/9 | Směšovací rozdělovač s průtokoměry pro podlahové vytápění do nízkoteplotních systémů, včetně skříně do zdi. Pro elektronické čerpadlo. | bez čerpadla | 38090 | 46088.9 | a
R557FMSAY11 |  |  |  |  | 0 | 0 | a
R557FMSAY110 | R557FMSA-1 | 1"x18/10 | Směšovací rozdělovač s průtokoměry pro podlahové vytápění do nízkoteplotních systémů, včetně skříně do zdi. Pro elektronické čerpadlo. | bez čerpadla | 39660 | 47988.6 | a
R557FMSAY111 | R557FMSA-1 | 1"x18/11 | Směšovací rozdělovač s průtokoměry pro podlahové vytápění do nízkoteplotních systémů, včetně skříně do zdi. Pro elektronické čerpadlo. | bez čerpadla | 41270 | 49936.7 | a
R557FMSAY112 | R557FMSA-1 | 1"x18/12 | Směšovací rozdělovač s průtokoměry pro podlahové vytápění do nízkoteplotních systémů, včetně skříně do zdi. Pro elektronické čerpadlo. | bez čerpadla | 42871 | 51873.91 | a
R557FMSAY12 |  |  |  |  | 0 | 0 | a
R557FMSAY52 | R557FMSA-W | 1"x18/2 | Směšovací rozdělovač s průtokoměry pro podlahové vytápění do nízkoteplotních systémů, včetně skříně do zdi | YONOS 25/6 | 33085 | 40032.85 | a
R557FMSAY53 | R557FMSA-W | 1"x18/3 | Směšovací rozdělovač s průtokoměry pro podlahové vytápění do nízkoteplotních systémů, včetně skříně do zdi | YONOS 25/6 | 34824 | 42137.04 | a
R557FMSAY54 | R557FMSA-W | 1"x18/4 | Směšovací rozdělovač s průtokoměry pro podlahové vytápění do nízkoteplotních systémů, včetně skříně do zdi | YONOS 25/6 | 36264 | 43879.44 | a
R557FMSAY55 | R557FMSA-W | 1"x18/5 | Směšovací rozdělovač s průtokoměry pro podlahové vytápění do nízkoteplotních systémů, včetně skříně do zdi | YONOS 25/6 | 37926 | 45890.46 | a
R557FMSAY56 | R557FMSA-W | 1"x18/6 | Směšovací rozdělovač s průtokoměry pro podlahové vytápění do nízkoteplotních systémů, včetně skříně do zdi | YONOS 25/6 | 39357 | 47621.97 | a
R557FMSAY57 | R557FMSA-W | 1"x18/7 | Směšovací rozdělovač s průtokoměry pro podlahové vytápění do nízkoteplotních systémů, včetně skříně do zdi | YONOS 25/6 | 40985 | 49591.85 | a
R557FMSAY58 | R557FMSA-W | 1"x18/8 | Směšovací rozdělovač s průtokoměry pro podlahové vytápění do nízkoteplotních systémů, včetně skříně do zdi | YONOS 25/6 | 43062 | 52105.02 | a
R557FMSAY59 | R557FMSA-W | 1"x18/9 | Směšovací rozdělovač s průtokoměry pro podlahové vytápění do nízkoteplotních systémů, včetně skříně do zdi | YONOS 25/6 | 44704 | 54091.84 | a
R557FMSAY60 | R557FMSA-W | 1"x18/10 | Směšovací rozdělovač s průtokoměry pro podlahové vytápění do nízkoteplotních systémů, včetně skříně do zdi | YONOS 25/6 | 46275 | 55992.75 | a
R557FMSAY61 | R557FMSA-W | 1"x18/11 | Směšovací rozdělovač s průtokoměry pro podlahové vytápění do nízkoteplotních systémů, včetně skříně do zdi | YONOS 25/6 | 47883 | 57938.43 | a
R557FMSAY62 | R557FMSA-W | 1"x18/12 | Směšovací rozdělovač s průtokoměry pro podlahové vytápění do nízkoteplotních systémů, včetně skříně do zdi | YONOS 25/6 | 49485 | 59876.85 | a
R557FMSAY72 | R557FMSA-G | 1"x18/2 | Směšovací rozdělovač s průtokoměry pro podlahové vytápění do nízkoteplotních systémů, včetně skříně do zdi | Alpha2 25-60 | 34665 | 41944.65 | a
R557FMSAY73 | R557FMSA-G | 1"x18/3 | Směšovací rozdělovač s průtokoměry pro podlahové vytápění do nízkoteplotních systémů, včetně skříně do zdi | Alpha2 25-60 | 36403 | 44047.63 | a
R557FMSAY74 | R557FMSA-G | 1"x18/4 | Směšovací rozdělovač s průtokoměry pro podlahové vytápění do nízkoteplotních systémů, včetně skříně do zdi | Alpha2 25-60 | 37840 | 45786.4 | a
R557FMSAY75 | R557FMSA-G | 1"x18/5 | Směšovací rozdělovač s průtokoměry pro podlahové vytápění do nízkoteplotních systémů, včetně skříně do zdi | Alpha2 25-60 | 39500 | 47795 | a
R557FMSAY76 | R557FMSA-G | 1"x18/6 | Směšovací rozdělovač s průtokoměry pro podlahové vytápění do nízkoteplotních systémů, včetně skříně do zdi | Alpha2 25-60 | 40939 | 49536.19 | a
R557FMSAY77 | R557FMSA-G | 1"x18/7 | Směšovací rozdělovač s průtokoměry pro podlahové vytápění do nízkoteplotních systémů, včetně skříně do zdi | Alpha2 25-60 | 42559 | 51496.39 | a
R557FMSAY78 | R557FMSA-G | 1"x18/8 | Směšovací rozdělovač s průtokoměry pro podlahové vytápění do nízkoteplotních systémů, včetně skříně do zdi | Alpha2 25-60 | 44641 | 54015.61 | a
R557FMSAY79 | R557FMSA-G | 1"x18/9 | Směšovací rozdělovač s průtokoměry pro podlahové vytápění do nízkoteplotních systémů, včetně skříně do zdi | Alpha2 25-60 | 46282 | 56001.22 | a
R557FMSAY80 | R557FMSA-G | 1"x18/10 | Směšovací rozdělovač s průtokoměry pro podlahové vytápění do nízkoteplotních systémů, včetně skříně do zdi | Alpha2 25-60 | 47852 | 57900.92 | a
R557FMSAY81 | R557FMSA-G | 1"x18/11 | Směšovací rozdělovač s průtokoměry pro podlahové vytápění do nízkoteplotních systémů, včetně skříně do zdi | Alpha2 25-60 | 49458 | 59844.18 | a
R557FMSAY82 | R557FMSA-G | 1"x18/12 | Směšovací rozdělovač s průtokoměry pro podlahové vytápění do nízkoteplotních systémů, včetně skříně do zdi | Alpha2 25-60 | 51061 | 61783.81 | a
R557FMSY02 |  |  |  |  | 21930 | 26535.3 | a
R557FMSY03 |  |  |  |  | 23128 | 27984.88 | a
R557FMSY04 |  |  |  |  | 24511 | 29658.31 | a
R557FMSY05 |  |  |  |  | 25706 | 31104.26 | a
R557FMSY06 |  |  |  |  | 27060 | 32742.6 | a
R557FMSY07 |  |  |  |  | 28287 | 34227.27 | a
R557FMSY08 |  |  |  |  | 29653 | 35880.13 | a
R557FMSY09 |  |  |  |  | 30961 | 37462.81 | a
R557FMSY10 |  |  |  |  | 0 | 0 | a
R557FMSY102 | R557FMS-1 | 1"x18/2 | Směšovací rozdělovač s průtokoměry pro podlahové vytápění do nízkoteplotních systémů. Pro elektronické čerpadlo. | bez čerpadla | 21483 | 25994.43 | a
R557FMSY103 | R557FMS-1 | 1"x18/3 | Směšovací rozdělovač s průtokoměry pro podlahové vytápění do nízkoteplotních systémů. Pro elektronické čerpadlo. | bez čerpadla | 23223 | 28099.83 | a
R557FMSY104 | R557FMS-1 | 1"x18/4 | Směšovací rozdělovač s průtokoměry pro podlahové vytápění do nízkoteplotních systémů. Pro elektronické čerpadlo. | bez čerpadla | 24658 | 29836.18 | a
R557FMSY105 | R557FMS-1 | 1"x18/5 | Směšovací rozdělovač s průtokoměry pro podlahové vytápění do nízkoteplotních systémů. Pro elektronické čerpadlo. | bez čerpadla | 26318 | 31844.78 | a
R557FMSY106 | R557FMS-1 | 1"x18/6 | Směšovací rozdělovač s průtokoměry pro podlahové vytápění do nízkoteplotních systémů. Pro elektronické čerpadlo. | bez čerpadla | 27757 | 33585.97 | a
R557FMSY107 | R557FMS-1 | 1"x18/7 | Směšovací rozdělovač s průtokoměry pro podlahové vytápění do nízkoteplotních systémů. Pro elektronické čerpadlo. | bez čerpadla | 29381 | 35551.01 | a
R557FMSY108 | R557FMS-1 | 1"x18/8 | Směšovací rozdělovač s průtokoměry pro podlahové vytápění do nízkoteplotních systémů. Pro elektronické čerpadlo. | bez čerpadla | 30853 | 37332.13 | a
R557FMSY109 | R557FMS-1 | 1"x18/9 | Směšovací rozdělovač s průtokoměry pro podlahové vytápění do nízkoteplotních systémů. Pro elektronické čerpadlo. | bez čerpadla | 32493 | 39316.53 | a
R557FMSY11 |  |  |  |  | 0 | 0 | a
R557FMSY110 | R557FMS-1 | 1"x18/10 | Směšovací rozdělovač s průtokoměry pro podlahové vytápění do nízkoteplotních systémů. Pro elektronické čerpadlo. | bez čerpadla | 34066 | 41219.86 | a
R557FMSY111 | R557FMS-1 | 1"x18/11 | Směšovací rozdělovač s průtokoměry pro podlahové vytápění do nízkoteplotních systémů. Pro elektronické čerpadlo. | bez čerpadla | 35670 | 43160.7 | a
R557FMSY112 | R557FMS-1 | 1"x18/12 | Směšovací rozdělovač s průtokoměry pro podlahové vytápění do nízkoteplotních systémů. Pro elektronické čerpadlo. | bez čerpadla | 37277 | 45105.17 | a
R557FMSY12 |  |  |  |  | 0 | 0 | a
R557FMSY52 | R557FMS-W | 1"x18/2 | Směšovací rozdělovač s průtokoměry pro podlahové vytápění do nízkoteplotních systémů - kompletní sestava | YONOS 25/6 | 28094 | 33993.74 | a
R557FMSY53 | R557FMS-W | 1"x18/3 | Směšovací rozdělovač s průtokoměry pro podlahové vytápění do nízkoteplotních systémů - kompletní sestava | YONOS 25/6 | 29837 | 36102.77 | a
R557FMSY54 | R557FMS-W | 1"x18/4 | Směšovací rozdělovač s průtokoměry pro podlahové vytápění do nízkoteplotních systémů - kompletní sestava | YONOS 25/6 | 31271 | 37837.91 | a
R557FMSY55 | R557FMS-W | 1"x18/5 | Směšovací rozdělovač s průtokoměry pro podlahové vytápění do nízkoteplotních systémů - kompletní sestava | YONOS 25/6 | 32931 | 39846.51 | a
R557FMSY56 | R557FMS-W | 1"x18/6 | Směšovací rozdělovač s průtokoměry pro podlahové vytápění do nízkoteplotních systémů - kompletní sestava | YONOS 25/6 | 34370 | 41587.7 | a
R557FMSY57 | R557FMS-W | 1"x18/7 | Směšovací rozdělovač s průtokoměry pro podlahové vytápění do nízkoteplotních systémů - kompletní sestava | YONOS 25/6 | 35992 | 43550.32 | a
R557FMSY58 | R557FMS-W | 1"x18/8 | Směšovací rozdělovač s průtokoměry pro podlahové vytápění do nízkoteplotních systémů - kompletní sestava | YONOS 25/6 | 37466 | 45333.86 | a
R557FMSY59 | R557FMS-W | 1"x18/9 | Směšovací rozdělovač s průtokoměry pro podlahové vytápění do nízkoteplotních systémů - kompletní sestava | YONOS 25/6 | 39104 | 47315.84 | a
R557FMSY60 | R557FMS-W | 1"x18/10 | Směšovací rozdělovač s průtokoměry pro podlahové vytápění do nízkoteplotních systémů - kompletní sestava | YONOS 25/6 | 40676 | 49217.96 | a
R557FMSY61 | R557FMS-W | 1"x18/11 | Směšovací rozdělovač s průtokoměry pro podlahové vytápění do nízkoteplotních systémů - kompletní sestava | YONOS 25/6 | 42286 | 51166.06 | a
R557FMSY62 | R557FMS-W | 1"x18/12 | Směšovací rozdělovač s průtokoměry pro podlahové vytápění do nízkoteplotních systémů - kompletní sestava | YONOS 25/6 | 43890 | 53106.9 | a
R557FMSY72 | R557FMS-G | 1"x18/2 | Směšovací rozdělovač s průtokoměry pro podlahové vytápění do nízkoteplotních systémů - kompletní sestava | Alpha2 25-60 | 29674 | 35905.54 | a
R557FMSY73 | R557FMS-G | 1"x18/3 | Směšovací rozdělovač s průtokoměry pro podlahové vytápění do nízkoteplotních systémů - kompletní sestava | Alpha2 25-60 | 31412 | 38008.52 | a
R557FMSY74 | R557FMS-G | 1"x18/4 | Směšovací rozdělovač s průtokoměry pro podlahové vytápění do nízkoteplotních systémů - kompletní sestava | Alpha2 25-60 | 32848 | 39746.08 | a
R557FMSY75 | R557FMS-G | 1"x18/5 | Směšovací rozdělovač s průtokoměry pro podlahové vytápění do nízkoteplotních systémů - kompletní sestava | Alpha2 25-60 | 34510 | 41757.1 | a
R557FMSY76 | R557FMS-G | 1"x18/6 | Směšovací rozdělovač s průtokoměry pro podlahové vytápění do nízkoteplotních systémů - kompletní sestava | Alpha2 25-60 | 35944 | 43492.24 | a
R557FMSY77 | R557FMS-G | 1"x18/7 | Směšovací rozdělovač s průtokoměry pro podlahové vytápění do nízkoteplotních systémů - kompletní sestava | Alpha2 25-60 | 37571 | 45460.91 | a
R557FMSY78 | R557FMS-G | 1"x18/8 | Směšovací rozdělovač s průtokoměry pro podlahové vytápění do nízkoteplotních systémů - kompletní sestava | Alpha2 25-60 | 39044 | 47243.24 | a
R557FMSY79 | R557FMS-G | 1"x18/9 | Směšovací rozdělovač s průtokoměry pro podlahové vytápění do nízkoteplotních systémů - kompletní sestava | Alpha2 25-60 | 40686 | 49230.06 | a
R557FMSY80 | R557FMS-G | 1"x18/10 | Směšovací rozdělovač s průtokoměry pro podlahové vytápění do nízkoteplotních systémů - kompletní sestava | Alpha2 25-60 | 42256 | 51129.76 | a
R557FMSY81 | R557FMS-G | 1"x18/11 | Směšovací rozdělovač s průtokoměry pro podlahové vytápění do nízkoteplotních systémů - kompletní sestava | Alpha2 25-60 | 43861 | 53071.81 | a
R557FMSY82 | R557FMS-G | 1"x18/12 | Směšovací rozdělovač s průtokoměry pro podlahové vytápění do nízkoteplotních systémů - kompletní sestava | Alpha2 25-60 | 45466 | 55013.86 | a
R557FSAYG02 | R557FSA-G | 1"x18/2 | Směšovací rozdělovač s průtokoměry pro podl. vytápění s vysokoteplotnímy zdroji, termostatická regulace, s R401TG a R14TG, s čerpadlem, se skříní do zdi, bez adaptérů, | Alpha2 25-60 | 24887 | 30113.27 | a
R557FSAYG03 | R557FSA-G | 1"x18/3 | Směšovací rozdělovač s průtokoměry pro podl. vytápění s vysokoteplotnímy zdroji, termostatická regulace, s R401TG a R14TG, s čerpadlem, se skříní do zdi, bez adaptérů, | Alpha2 25-60 | 25931 | 31376.51 | a
R557FSAYG04 | R557FSA-G | 1"x18/4 | Směšovací rozdělovač s průtokoměry pro podl. vytápění s vysokoteplotnímy zdroji, termostatická regulace, s R401TG a R14TG, s čerpadlem, se skříní do zdi, bez adaptérů, | Alpha2 25-60 | 27164 | 32868.44 | a
R557FSAYG05 | R557FSA-G | 1"x18/5 | Směšovací rozdělovač s průtokoměry pro podl. vytápění s vysokoteplotnímy zdroji, termostatická regulace, s R401TG a R14TG, s čerpadlem, se skříní do zdi, bez adaptérů, | Alpha2 25-60 | 28032 | 33918.72 | a
R557FSAYG06 | R557FSA-G | 1"x18/6 | Směšovací rozdělovač s průtokoměry pro podl. vytápění s vysokoteplotnímy zdroji, termostatická regulace, s R401TG a R14TG, s čerpadlem, se skříní do zdi, bez adaptérů, | Alpha2 25-60 | 29561 | 35768.81 | a
R557FSAYG07 | R557FSA-G | 1"x18/7 | Směšovací rozdělovač s průtokoměry pro podl. vytápění s vysokoteplotnímy zdroji, termostatická regulace, s R401TG a R14TG, s čerpadlem, se skříní do zdi, bez adaptérů, | Alpha2 25-60 | 31237 | 37796.77 | a
R557FSAYG08 | R557FSA-G | 1"x18/8 | Směšovací rozdělovač s průtokoměry pro podl. vytápění s vysokoteplotnímy zdroji, termostatická regulace, s R401TG a R14TG, s čerpadlem, se skříní do zdi, bez adaptérů, | Alpha2 25-60 | 33249 | 40231.29 | a
R557FSAYG09 | R557FSA-G | 1"x18/9 | Směšovací rozdělovač s průtokoměry pro podl. vytápění s vysokoteplotnímy zdroji, termostatická regulace, s R401TG a R14TG, s čerpadlem, se skříní do zdi, bez adaptérů, | Alpha2 25-60 | 34609 | 41876.89 | a
R557FSAYG10 | R557FSA-G | 1"x18/10 | Směšovací rozdělovač s průtokoměry pro podl. vytápění s vysokoteplotnímy zdroji, termostatická regulace, s R401TG a R14TG, s čerpadlem, se skříní do zdi, bez adaptérů, | Alpha2 25-60 | 36190 | 43789.9 | a
R557FSAYG11 | R557FSA-G | 1"x18/11 | Směšovací rozdělovač s průtokoměry pro podl. vytápění s vysokoteplotnímy zdroji, termostatická regulace, s R401TG a R14TG, s čerpadlem, se skříní do zdi, bez adaptérů, | Alpha2 25-60 | 38373 | 46431.33 | a
R557FSAYG12 | R557FSA-G | 1"x18/12 | Směšovací rozdělovač s průtokoměry pro podl. vytápění s vysokoteplotnímy zdroji, termostatická regulace, s R401TG a R14TG, s čerpadlem, se skříní do zdi, bez adaptérů, | Alpha2 25-60 | 39825 | 48188.25 | a
R557FSAYW02 | R557FSA-W | 1"x18/2 | Směšovací rozdělovač s průtokoměry pro podl. vytápění s vysokoteplotnímy zdroji, termostatická regulace, s R401TG a R14TG, s čerpadlem, se skříní do zdi, bez adaptérů, | YONOS 25/6 | 23070 | 27914.7 | a
R557FSAYW03 | R557FSA-W | 1"x18/3 | Směšovací rozdělovač s průtokoměry pro podl. vytápění s vysokoteplotnímy zdroji, termostatická regulace, s R401TG a R14TG, s čerpadlem, se skříní do zdi, bez adaptérů, | YONOS 25/6 | 24114 | 29177.94 | a
R557FSAYW04 | R557FSA-W | 1"x18/4 | Směšovací rozdělovač s průtokoměry pro podl. vytápění s vysokoteplotnímy zdroji, termostatická regulace, s R401TG a R14TG, s čerpadlem, se skříní do zdi, bez adaptérů, | YONOS 25/6 | 25342 | 30663.82 | a
R557FSAYW05 | R557FSA-W | 1"x18/5 | Směšovací rozdělovač s průtokoměry pro podl. vytápění s vysokoteplotnímy zdroji, termostatická regulace, s R401TG a R14TG, s čerpadlem, se skříní do zdi, bez adaptérů, | YONOS 25/6 | 26543 | 32117.03 | a
R557FSAYW06 | R557FSA-W | 1"x18/6 | Směšovací rozdělovač s průtokoměry pro podl. vytápění s vysokoteplotnímy zdroji, termostatická regulace, s R401TG a R14TG, s čerpadlem, se skříní do zdi, bez adaptérů, | YONOS 25/6 | 28072 | 33967.12 | a
R557FSAYW07 | R557FSA-W | 1"x18/7 | Směšovací rozdělovač s průtokoměry pro podl. vytápění s vysokoteplotnímy zdroji, termostatická regulace, s R401TG a R14TG, s čerpadlem, se skříní do zdi, bez adaptérů, | YONOS 25/6 | 29749 | 35996.29 | a
R557FSAYW08 | R557FSA-W | 1"x18/8 | Směšovací rozdělovač s průtokoměry pro podl. vytápění s vysokoteplotnímy zdroji, termostatická regulace, s R401TG a R14TG, s čerpadlem, se skříní do zdi, bez adaptérů, | YONOS 25/6 | 31759 | 38428.39 | a
R557FSAYW09 | R557FSA-W | 1"x18/9 | Směšovací rozdělovač s průtokoměry pro podl. vytápění s vysokoteplotnímy zdroji, termostatická regulace, s R401TG a R14TG, s čerpadlem, se skříní do zdi, bez adaptérů, | YONOS 25/6 | 33118 | 40072.78 | a
R557FSAYW10 | R557FSA-W | 1"x18/10 | Směšovací rozdělovač s průtokoměry pro podl. vytápění s vysokoteplotnímy zdroji, termostatická regulace, s R401TG a R14TG, s čerpadlem, se skříní do zdi, bez adaptérů, | YONOS 25/6 | 34702 | 41989.42 | a
R557FSAYW11 | R557FSA-W | 1"x18/11 | Směšovací rozdělovač s průtokoměry pro podl. vytápění s vysokoteplotnímy zdroji, termostatická regulace, s R401TG a R14TG, s čerpadlem, se skříní do zdi, bez adaptérů, | YONOS 25/6 | 36885 | 44630.85 | a
R557FSAYW12 | R557FSA-W | 1"x18/12 | Směšovací rozdělovač s průtokoměry pro podl. vytápění s vysokoteplotnímy zdroji, termostatická regulace, s R401TG a R14TG, s čerpadlem, se skříní do zdi, bez adaptérů, | YONOS 25/6 | 38335 | 46385.35 | a
R557FY102 |  |  |  |  | 0 | 0 | a
R557FY103 |  |  |  |  | 0 | 0 | a
R557FY104 |  |  |  |  | 0 | 0 | a
R557FY105 |  |  |  |  | 0 | 0 | a
R557FY106 |  |  |  |  | 0 | 0 | a
R557FY107 |  |  |  |  | 0 | 0 | a
R557MSAY04 |  |  |  |  | 0 | 0 | a
R557MSAY05 |  |  |  |  | 0 | 0 | a
R557MSAY06 |  |  |  |  | 0 | 0 | a
R557MSAY07 |  |  |  |  | 0 | 0 | a
R557MSAY08 |  |  |  |  | 0 | 0 | a
R557MSAY09 |  |  |  |  | 0 | 0 | a
R557MSAY10 |  |  |  |  | 0 | 0 | a
R557MSAY102 | R557MSA-1 | 1"x18/2 | Směšovací rozdělovač pro podlahové vytápění do nízkoteplotních systémů, včetně skříně do zdi. Pro elektronické čerpadlo. | bez čerpadla | 25283 | 30592.43 | a
R557MSAY103 | R557MSA-1 | 1"x18/3 | Směšovací rozdělovač pro podlahové vytápění do nízkoteplotních systémů, včetně skříně do zdi. Pro elektronické čerpadlo. | bez čerpadla | 26427 | 31976.67 | a
R557MSAY104 | R557MSA-1 | 1"x18/4 | Směšovací rozdělovač pro podlahové vytápění do nízkoteplotních systémů, včetně skříně do zdi. Pro elektronické čerpadlo. | bez čerpadla | 27574 | 33364.54 | a
R557MSAY105 | R557MSA-1 | 1"x18/5 | Směšovací rozdělovač pro podlahové vytápění do nízkoteplotních systémů, včetně skříně do zdi. Pro elektronické čerpadlo. | bez čerpadla | 28719 | 34749.99 | a
R557MSAY106 | R557MSA-1 | 1"x18/6 | Směšovací rozdělovač pro podlahové vytápění do nízkoteplotních systémů, včetně skříně do zdi. Pro elektronické čerpadlo. | bez čerpadla | 29862 | 36133.02 | a
R557MSAY107 | R557MSA-1 | 1"x18/7 | Směšovací rozdělovač pro podlahové vytápění do nízkoteplotních systémů, včetně skříně do zdi. Pro elektronické čerpadlo. | bez čerpadla | 31004 | 37514.84 | a
R557MSAY108 | R557MSA-1 | 1"x18/8 | Směšovací rozdělovač pro podlahové vytápění do nízkoteplotních systémů, včetně skříně do zdi. Pro elektronické čerpadlo. | bez čerpadla | 32758 | 39637.18 | a
R557MSAY109 | R557MSA-1 | 1"x18/9 | Směšovací rozdělovač pro podlahové vytápění do nízkoteplotních systémů, včetně skříně do zdi. Pro elektronické čerpadlo. | bez čerpadla | 33898 | 41016.58 | a
R557MSAY11 |  |  |  |  | 0 | 0 | a
R557MSAY110 | R557MSA-1 | 1"x18/10 | Směšovací rozdělovač pro podlahové vytápění do nízkoteplotních systémů, včetně skříně do zdi. Pro elektronické čerpadlo. | bez čerpadla | 35045 | 42404.45 | a
R557MSAY111 | R557MSA-1 | 1"x18/11 | Směšovací rozdělovač pro podlahové vytápění do nízkoteplotních systémů, včetně skříně do zdi. Pro elektronické čerpadlo. | bez čerpadla | 36189 | 43788.69 | a
R557MSAY112 | R557MSA-1 | 1"x18/12 | Směšovací rozdělovač pro podlahové vytápění do nízkoteplotních systémů, včetně skříně do zdi. Pro elektronické čerpadlo. | bez čerpadla | 37332 | 45171.72 | a
R557MSAY12 |  |  |  |  | 0 | 0 | a
R557MSAY52 | R557MSA-W | 1"x18/2 | Směšovací rozdělovač pro podlahové vytápění do nízkoteplotních systémů, včetně skříně do zdi | YONOS 25/6 | 31898 | 38596.58 | a
R557MSAY53 | R557MSA-W | 1"x18/3 | Směšovací rozdělovač pro podlahové vytápění do nízkoteplotních systémů, včetně skříně do zdi | YONOS 25/6 | 33041 | 39979.61 | a
R557MSAY54 | R557MSA-W | 1"x18/4 | Směšovací rozdělovač pro podlahové vytápění do nízkoteplotních systémů, včetně skříně do zdi | YONOS 25/6 | 34188 | 41367.48 | a
R557MSAY55 | R557MSA-W | 1"x18/5 | Směšovací rozdělovač pro podlahové vytápění do nízkoteplotních systémů, včetně skříně do zdi | YONOS 25/6 | 35331 | 42750.51 | a
R557MSAY56 | R557MSA-W | 1"x18/6 | Směšovací rozdělovač pro podlahové vytápění do nízkoteplotních systémů, včetně skříně do zdi | YONOS 25/6 | 36476 | 44135.96 | a
R557MSAY57 | R557MSA-W | 1"x18/7 | Směšovací rozdělovač pro podlahové vytápění do nízkoteplotních systémů, včetně skříně do zdi | YONOS 25/6 | 37616 | 45515.36 | a
R557MSAY58 | R557MSA-W | 1"x18/8 | Směšovací rozdělovač pro podlahové vytápění do nízkoteplotních systémů, včetně skříně do zdi | YONOS 25/6 | 39372 | 47640.12 | a
R557MSAY59 | R557MSA-W | 1"x18/9 | Směšovací rozdělovač pro podlahové vytápění do nízkoteplotních systémů, včetně skříně do zdi | YONOS 25/6 | 40511 | 49018.31 | a
R557MSAY60 | R557MSA-W | 1"x18/10 | Směšovací rozdělovač pro podlahové vytápění do nízkoteplotních systémů, včetně skříně do zdi | YONOS 25/6 | 41656 | 50403.76 | a
R557MSAY61 | R557MSA-W | 1"x18/11 | Směšovací rozdělovač pro podlahové vytápění do nízkoteplotních systémů, včetně skříně do zdi | YONOS 25/6 | 42803 | 51791.63 | a
R557MSAY62 | R557MSA-W | 1"x18/12 | Směšovací rozdělovač pro podlahové vytápění do nízkoteplotních systémů, včetně skříně do zdi | YONOS 25/6 | 43942 | 53169.82 | a
R557MSAY72 | R557MSA-G | 1"x18/2 | Směšovací rozdělovač pro podlahové vytápění do nízkoteplotních systémů, včetně skříně do zdi | Alpha2 25-60 | 33478 | 40508.38 | a
R557MSAY73 | R557MSA-G | 1"x18/3 | Směšovací rozdělovač pro podlahové vytápění do nízkoteplotních systémů, včetně skříně do zdi | Alpha2 25-60 | 34621 | 41891.41 | a
R557MSAY74 | R557MSA-G | 1"x18/4 | Směšovací rozdělovač pro podlahové vytápění do nízkoteplotních systémů, včetně skříně do zdi | Alpha2 25-60 | 35763 | 43273.23 | a
R557MSAY75 | R557MSA-G | 1"x18/5 | Směšovací rozdělovač pro podlahové vytápění do nízkoteplotních systémů, včetně skříně do zdi | Alpha2 25-60 | 36905 | 44655.05 | a
R557MSAY76 | R557MSA-G | 1"x18/6 | Směšovací rozdělovač pro podlahové vytápění do nízkoteplotních systémů, včetně skříně do zdi | Alpha2 25-60 | 38052 | 46042.92 | a
R557MSAY77 | R557MSA-G | 1"x18/7 | Směšovací rozdělovač pro podlahové vytápění do nízkoteplotních systémů, včetně skříně do zdi | Alpha2 25-60 | 39196 | 47427.16 | a
R557MSAY78 | R557MSA-G | 1"x18/8 | Směšovací rozdělovač pro podlahové vytápění do nízkoteplotních systémů, včetně skříně do zdi | Alpha2 25-60 | 40945 | 49543.45 | a
R557MSAY79 | R557MSA-G | 1"x18/9 | Směšovací rozdělovač pro podlahové vytápění do nízkoteplotních systémů, včetně skříně do zdi | Alpha2 25-60 | 42091 | 50930.11 | a
R557MSAY80 | R557MSA-G | 1"x18/10 | Směšovací rozdělovač pro podlahové vytápění do nízkoteplotních systémů, včetně skříně do zdi | Alpha2 25-60 | 43236 | 52315.56 | a
R557MSAY81 | R557MSA-G | 1"x18/11 | Směšovací rozdělovač pro podlahové vytápění do nízkoteplotních systémů, včetně skříně do zdi | Alpha2 25-60 | 44378 | 53697.38 | a
R557MSAY82 | R557MSA-G | 1"x18/12 | Směšovací rozdělovač pro podlahové vytápění do nízkoteplotních systémů, včetně skříně do zdi | Alpha2 25-60 | 45521 | 55080.41 | a
R557MSY02 |  |  |  |  | 0 | 0 | a
R557MSY03 |  |  |  |  | 0 | 0 | a
R557MSY04 |  |  |  |  | 0 | 0 | a
R557MSY05 |  |  |  |  | 0 | 0 | a
R557MSY06 |  |  |  |  | 0 | 0 | a
R557MSY07 |  |  |  |  | 0 | 0 | a
R557MSY08 |  |  |  |  | 0 | 0 | a
R557MSY09 |  |  |  |  | 0 | 0 | a
R557MSY10 |  |  |  |  | 0 | 0 | a
R557MSY11 |  |  |  |  | 0 | 0 | a
R557MSY12 |  |  |  |  | 0 | 0 | a
R557RY004 |  |  |  |  | 0 | 0 | b
R557RY005 |  |  |  |  | 0 | 0 | b
R557RY006 |  |  |  |  | 0 | 0 | b
R557RY040 |  |  |  |  | 0 | 0 | a
R557RY041 |  |  |  |  | 0 | 0 | a
R557RY075 | R557R | 850x605x110 | Skříň pro rozdělovač R557R-2, do 7 vývodů (2 + 5), nebo R557 do 7 vývodů |  | 3300 | 3993 | a
R557RY076 | R557R | 1000x605x110 | Skříň pro rozdělovač R557R-2, do 11 vývodů (3 + 8), nebo R557 do 12 vývodů |  | 4315 | 5221.15 | a
R557RY077 | R557R | 1200x605x110 | Skříň pro rozdělovač R557R-2, od 12 vývodů (3 + 9) |  | 5220 | 6316.2 | a
R557SAYG02 | R557SA-G | 1"x18/2 | Směšovací rozdělovač pro podl. vytápění s vysokoteplotnímy zdroji, termostatická regulace, s R401TG a R14TG, s čerpadlem, se skříní do zdi, bez adaptérů, | Alpha2 25-60 | 24227 | 29314.67 | a
R557SAYG03 | R557SA-G | 1"x18/3 | Směšovací rozdělovač pro podl. vytápění s vysokoteplotnímy zdroji, termostatická regulace, s R401TG a R14TG, s čerpadlem, se skříní do zdi, bez adaptérů, | Alpha2 25-60 | 25078 | 30344.38 | a
R557SAYG04 | R557SA-G | 1"x18/4 | Směšovací rozdělovač pro podl. vytápění s vysokoteplotnímy zdroji, termostatická regulace, s R401TG a R14TG, s čerpadlem, se skříní do zdi, bez adaptérů, | Alpha2 25-60 | 26084 | 31561.64 | a
R557SAYG05 | R557SA-G | 1"x18/5 | Směšovací rozdělovač pro podl. vytápění s vysokoteplotnímy zdroji, termostatická regulace, s R401TG a R14TG, s čerpadlem, se skříní do zdi, bez adaptérů, | Alpha2 25-60 | 26805 | 32434.05 | a
R557SAYG06 | R557SA-G | 1"x18/6 | Směšovací rozdělovač pro podl. vytápění s vysokoteplotnímy zdroji, termostatická regulace, s R401TG a R14TG, s čerpadlem, se skříní do zdi, bez adaptérů, | Alpha2 25-60 | 27987 | 33864.27 | a
R557SAYG07 | R557SA-G | 1"x18/7 | Směšovací rozdělovač pro podl. vytápění s vysokoteplotnímy zdroji, termostatická regulace, s R401TG a R14TG, s čerpadlem, se skříní do zdi, bez adaptérů, | Alpha2 25-60 | 29313 | 35468.73 | a
R557SAYG08 | R557SA-G | 1"x18/8 | Směšovací rozdělovač pro podl. vytápění s vysokoteplotnímy zdroji, termostatická regulace, s R401TG a R14TG, s čerpadlem, se skříní do zdi, bez adaptérů, | Alpha2 25-60 | 31051 | 37571.71 | a
R557SAYG09 | R557SA-G | 1"x18/9 | Směšovací rozdělovač pro podl. vytápění s vysokoteplotnímy zdroji, termostatická regulace, s R401TG a R14TG, s čerpadlem, se skříní do zdi, bez adaptérů, | Alpha2 25-60 | 32256 | 39029.76 | a
R557SAYG10 | R557SA-G | 1"x18/10 | Směšovací rozdělovač pro podl. vytápění s vysokoteplotnímy zdroji, termostatická regulace, s R401TG a R14TG, s čerpadlem, se skříní do zdi, bez adaptérů, | Alpha2 25-60 | 33560 | 40607.6 | a
R557SAYG11 | R557SA-G | 1"x18/11 | Směšovací rozdělovač pro podl. vytápění s vysokoteplotnímy zdroji, termostatická regulace, s R401TG a R14TG, s čerpadlem, se skříní do zdi, bez adaptérů, | Alpha2 25-60 | 35462 | 42909.02 | a
R557SAYG12 | R557SA-G | 1"x18/12 | Směšovací rozdělovač pro podl. vytápění s vysokoteplotnímy zdroji, termostatická regulace, s R401TG a R14TG, s čerpadlem, se skříní do zdi, bez adaptérů, | Alpha2 25-60 | 36986 | 44753.06 | a
R557SAYW02 | R557SA-W | 1"x18/2 | Směšovací rozdělovač pro podl. vytápění s vysokoteplotnímy zdroji, termostatická regulace, s R401TG a R14TG, s čerpadlem, se skříní do zdi, bez adaptérů, | YONOS 25/6 | 22410 | 27116.1 | a
R557SAYW03 | R557SA-W | 1"x18/3 | Směšovací rozdělovač pro podl. vytápění s vysokoteplotnímy zdroji, termostatická regulace, s R401TG a R14TG, s čerpadlem, se skříní do zdi, bez adaptérů, | YONOS 25/6 | 23263 | 28148.23 | a
R557SAYW04 | R557SA-W | 1"x18/4 | Směšovací rozdělovač pro podl. vytápění s vysokoteplotnímy zdroji, termostatická regulace, s R401TG a R14TG, s čerpadlem, se skříní do zdi, bez adaptérů, | YONOS 25/6 | 24137 | 29205.77 | a
R557SAYW05 | R557SA-W | 1"x18/5 | Směšovací rozdělovač pro podl. vytápění s vysokoteplotnímy zdroji, termostatická regulace, s R401TG a R14TG, s čerpadlem, se skříní do zdi, bez adaptérů, | YONOS 25/6 | 25318 | 30634.78 | a
R557SAYW06 | R557SA-W | 1"x18/6 | Směšovací rozdělovač pro podl. vytápění s vysokoteplotnímy zdroji, termostatická regulace, s R401TG a R14TG, s čerpadlem, se skříní do zdi, bez adaptérů, | YONOS 25/6 | 26499 | 32063.79 | a
R557SAYW07 | R557SA-W | 1"x18/7 | Směšovací rozdělovač pro podl. vytápění s vysokoteplotnímy zdroji, termostatická regulace, s R401TG a R14TG, s čerpadlem, se skříní do zdi, bez adaptérů, | YONOS 25/6 | 27825 | 33668.25 | a
R557SAYW08 | R557SA-W | 1"x18/8 | Směšovací rozdělovač pro podl. vytápění s vysokoteplotnímy zdroji, termostatická regulace, s R401TG a R14TG, s čerpadlem, se skříní do zdi, bez adaptérů, | YONOS 25/6 | 29564 | 35772.44 | a
R557SAYW09 | R557SA-W | 1"x18/9 | Směšovací rozdělovač pro podl. vytápění s vysokoteplotnímy zdroji, termostatická regulace, s R401TG a R14TG, s čerpadlem, se skříní do zdi, bez adaptérů, | YONOS 25/6 | 30766 | 37226.86 | a
R557SAYW10 | R557SA-W | 1"x18/10 | Směšovací rozdělovač pro podl. vytápění s vysokoteplotnímy zdroji, termostatická regulace, s R401TG a R14TG, s čerpadlem, se skříní do zdi, bez adaptérů, | YONOS 25/6 | 32074 | 38809.54 | a
R557SAYW11 | R557SA-W | 1"x18/11 | Směšovací rozdělovač pro podl. vytápění s vysokoteplotnímy zdroji, termostatická regulace, s R401TG a R14TG, s čerpadlem, se skříní do zdi, bez adaptérů, | YONOS 25/6 | 33974 | 41108.54 | a
R557SAYW12 | R557SA-W | 1"x18/12 | Směšovací rozdělovač pro podl. vytápění s vysokoteplotnímy zdroji, termostatická regulace, s R401TG a R14TG, s čerpadlem, se skříní do zdi, bez adaptérů, | YONOS 25/6 | 35499 | 42953.79 | a
R557STY02 |  |  |  |  | 0 | 0 | a
R557STY03 |  |  |  |  | 0 | 0 | a
R557STY04 |  |  |  |  | 0 | 0 | a
R557STY05 |  |  |  |  | 0 | 0 | a
R557STY06 |  |  |  |  | 0 | 0 | a
R557STY07 |  |  |  |  | 0 | 0 | a
R557STY08 |  |  |  |  | 0 | 0 | a
R557STY09 |  |  |  |  | 0 | 0 | a
R557STY10 |  |  |  |  | 0 | 0 | a
R557STY11 |  |  |  |  | 0 | 0 | a
R557STY12 |  |  |  |  | 0 | 0 | a
R557Y051 | R557I | 850X605X150mm | Skříň pro R557 2 až 7 vývodů |  | 7005 | 8476.05 | a
R557Y052 | R557I | 1000X605X150mm | Skříň pro R557 8 až 12 vývodů |  | 8005 | 9686.05 | a
R559AY004 | R559A | 1" x18 /4 | Set rozděl. pro podlah. vytap. (elektronická reg. na pevnou teplotu) a radiátory, elktronické čer. | skup B | 97980 | 118555.8 | b
R559AY005 | R559A | 1" x18 /5 | Set rozděl. pro podlah. vytap. (elektronická reg. na pevnou teplotu) a radiátory, elktronické čer. | skup B | 99193 | 120023.53 | b
R559AY006 | R559A | 1" x18 /6 | Set rozděl. pro podlah. vytap. (elektronická reg. na pevnou teplotu) a radiátory, elktronické čer. | skup B | 100404 | 121488.84 | b
R559AY007 | R559A | 1" x18 /7 | Set rozděl. pro podlah. vytap. (elektronická reg. na pevnou teplotu) a radiátory, elktronické čer. | skup B | 101618 | 122957.78 | b
R559AY008 | R559A | 1" x18 /8 | Set rozděl. pro podlah. vytap. (elektronická reg. na pevnou teplotu) a radiátory, elktronické čer. | skup B | 102828 | 124421.88 | b
R559AY009 | R559A | 1" x18 /9 | Set rozděl. pro podlah. vytap. (elektronická reg. na pevnou teplotu) a radiátory, elktronické čer. | skup B | 113951 | 137880.71 | b
R559AY010 | R559A | 1" x18 /10 | Set rozděl. pro podlah. vytap. (elektronická reg. na pevnou teplotu) a radiátory, elktronické čer. | skup B | 115162 | 139346.02 | b
R559AY011 | R559A | 1" x18 /11 | Set rozděl. pro podlah. vytap. (elektronická reg. na pevnou teplotu) a radiátory, elktronické čer. | skup B | 116374 | 140812.54 | b
R559AY012 | R559A | 1" x18 /12 | Set rozděl. pro podlah. vytap. (elektronická reg. na pevnou teplotu) a radiátory, elktronické čer. | skup B | 117586 | 142279.06 | b
R559BY004 | R559B | 1" x18 /4 | Set rozdělovačů pro podlahové vytápění (ekvitermní regulace) a radiátory, elktronické čer. | skup B | 99563 | 120471.23 | b
R559BY005 | R559B | 1" x18 /5 | Set rozdělovačů pro podlahové vytápění (ekvitermní regulace) a radiátory, elktronické čer. | skup B | 100708 | 121856.68 | b
R559BY006 | R559B | 1" x18 /6 | Set rozdělovačů pro podlahové vytápění (ekvitermní regulace) a radiátory, elktronické čer. | skup B | 101856 | 123245.76 | b
R559BY007 | R559B | 1" x18 /7 | Set rozdělovačů pro podlahové vytápění (ekvitermní regulace) a radiátory, elktronické čer. | skup B | 102999 | 124628.79 | b
R559BY008 | R559B | 1" x18 /8 | Set rozdělovačů pro podlahové vytápění (ekvitermní regulace) a radiátory, elktronické čer. | skup B | 104144 | 126014.24 | b
R559BY009 | R559B | 1" x18 /9 | Set rozdělovačů pro podlahové vytápění (ekvitermní regulace) a radiátory, elktronické čer. | skup B | 115067 | 139231.07 | b
R559BY010 | R559B | 1" x18 /10 | Set rozdělovačů pro podlahové vytápění (ekvitermní regulace) a radiátory, elktronické čer. | skup B | 116215 | 140620.15 | b
R559BY011 | R559B | 1" x18 /11 | Set rozdělovačů pro podlahové vytápění (ekvitermní regulace) a radiátory, elktronické čer. | skup B | 117362 | 142008.02 | b
R559BY012 | R559B | 1" x18 /12 | Set rozdělovačů pro podlahové vytápění (ekvitermní regulace) a radiátory, elktronické čer. | skup B | 118507 | 143393.47 | b
R559Y001 | R559I | 910x800x150÷180 | Skříň pro R559 /4 /5 /6 /7 /8 | skup B | 10832 | 13106.72 | b
R559Y002 | R559I | 1210x800x150÷180 | Skříň pro R559 /9 /10 /11 /12 | skup B | 12754 | 15432.34 | b
R561Y002 | R561 | 8 x 8 | Koleno pro trubky Cu, včetně adaptérů |  | 94 | 113.74 | a
R562RY012 | R562R | 1/2"M x12 | Koleno pro tr. Cu nebo UH s přechodem na FE, bez adaptéru R178 |  | 67.5 | 81.675 | a
R563RY012 | R563R | 1/2Fx12 | Koleno pro tr. UH nebo Cu s přech. na FE(vnitř. záv.), bez adap. |  | 81 | 98.01 | a
R563Y102 | R563 | 3/8" x8 | Koleno pro tr. Cu s přechodem na FE(vnitř. záv.), vč. adaptéru R178 |  | 96 | 116.16 | a
R563Y135 | R563 | 11/4" x35 | Koleno pro tr. Cu s přechodem na FE(vnitř. záv.), vč. adaptéru R178 |  | 478 | 578.38 | a
R568Y102 | R568 | 3/8" x8 | T-kus pro 2x Cu a 1x Fe(vnější záv.), včetně adaptérů |  | 134 | 162.14 | a
R568Y103 | R568 | 3/8" x10 | T-kus pro 2x Cu a 1x Fe(vnější záv.), včetně adaptérů |  | 134 | 162.14 | a
R568Y104 | R568 | 3/8" x12 | T-kus pro 2x Cu a 1x Fe(vnější záv.), včetně adaptérů |  | 149 | 180.29 | a
R568Y105 | R568 | 3/8" x14 | T-kus pro 2x Cu a 1x Fe(vnější záv.), včetně adaptérů |  | 169 | 204.49 | a
R568Y112 | R568 | 1/2" x12 | T-kus pro 2x Cu a 1x Fe(vnější záv.), včetně adaptérů |  | 192 | 232.32 | a
R568Y113 | R568 | 1/2" x14 | T-kus pro 2x Cu a 1x Fe(vnější záv.), včetně adaptérů |  | 182 | 220.22 | a
R568Y114 | R568 | 1/2" x15 | T-kus pro 2x Cu a 1x Fe(vnější záv.), včetně adaptérů |  | 181 | 219.01 | a
R568Y135 | R568 | 1" 1/4x35 | T-kus pro 2x Cu a 1x Fe(vnější záv.), včetně adaptérů |  | 699 | 845.79 | a
R569Y102 | R569 | 3/8" x8 | T-kus pro 2x Cu a 1x Fe(vnitřní záv.), včetně adaptérů |  | 136 | 164.56 | a
R569Y135 | R569 | 1" 1/4x35 | T-kus pro 2x Cu a 1x Fe(vnitřní záv.), včetně adaptérů |  | 696 | 842.16 | a
R570Y014 | R570 | 1/2"Mx15x15 | T-kus pro 2x Cu a 1x Fe(vnější záv.), včetně adaptérů |  | 156 | 188.76 | a
R571RY023 | R571R | 3/4"Fx22x22 | T-kus pro 2x Cu nebo UH a 1x Fe(vnitřní záv.), bez adaptérů |  | 179 | 216.59 | a
R572RX003 | R572R | 1/2"Fx18 | Nástěnka 1x Fe, 1x Cu nebo UH bez adaptéru R178 | chrom | 158 | 191.18 | a
R573DY001 | R573D | 1/2""F.x12 | Kompletní nástěnka pro sanitu, zkracovatelný nátrubek |  | 249 | 301.29 | a
R573DY002 | R573D | 1/2"Fx16 | Kompletní nástěnka pro sanitu, zkracovatelný nátrubek |  | 288 | 348.48 | a
R573DY003 | R573D | 1/2"F.x18 | Kompletní nástěnka pro sanitu, zkracovatelný nátrubek |  | 300 | 363 | a
R573RY002 | R573R | 1/2''x16 | Kompletní nástěnka pro sanitu, bez nátrubku |  | 272 | 329.12 | a
R577DY001 | R577D | 1/2" | Montážní zátka pro R573D |  | 148 | 179.08 | a
R577Y001 | R577 | 1/2" | Montážní zátka s držadlem pro R573R |  | 141 | 170.61 | a
R578AY001 | R578A | 150mm | Konzole pro R573R-R574 |  | 117 | 141.57 | a
R578BY001 | R578B | 150mm | Konzole pro R573R |  | 193 | 233.53 | a
R578CY001 | R578C | pro R573D | Konzole pro R573D, nastavitelná |  | 310 | 375.1 | a
R578EY001 | R578E | pro R573D | Konzole pro R573D, nastavitelná |  | 192 | 232.32 | a
R578FY001 | R578F |  | Konzole pro R573D, jednoduchá |  | 63 | 76.23 | a
R578ZY001 | R578Z | k R543,R573 | Konzole (šablona) pro R543R, R573D |  | 149 | 180.29 | a
R579Y001 | R579 | tyč 3m | Montážní šablona pro R573D a R544 |  | 2174 | 2630.54 | a
R580IY004 | R580I | 3/4"x16x3/4" | T-kus s vnitřními závity a vývodem pro adaptér |  | 283 | 342.43 | a
R580IY005 | R580I | 1"x16x1" | T-kus s vnitřními závity a vývodem pro adaptér |  | 346 | 418.66 | a
R580MY005 | R580M | DN25x16 | Jednovývodový modul rozdělovače pro sanitu - sestavovací |  | 211 | 255.31 | a
R580TY007 | R580T | 1"1/4x18 DN32 | Sada - vstupní a výstupní díl pro rozdělovač R580M |  | 717 | 867.57 | a
R582GY004 | R582G | 1"1/4x32x2,9/4 | Rozdělovač pro geotermální systémy - sada |  | 14952 | 18091.92 | a
R582GY006 | R582G | 1"1/4x32x2,9 /6 | Rozdělovač pro geotermální systémy - sada |  | 23848 | 28856.08 | a
R582X002 | R582 | 1''1/4x3/4'' /2 | Kompletní rozdělovač pro rozvody vody, s kul.uz. s vypouštěním, regulační | chrom | 4580 | 5541.8 | a
R582X003 | R582 | 1"1/4x3/4" /3 | Kompletní rozdělovač pro rozvody vody, s kul.uz. s vypouštěním, regulační | chrom | 6556 | 7932.76 | a
R582X004 | R582 | 1"1/4x3/4" /4 | Kompletní rozdělovač pro rozvody vody, s kul.uz. s vypouštěním, regulační | chrom | 8670 | 10490.7 | a
R582X005 | R582 | 1"1/4x3/4" /5 | Kompletní rozdělovač pro rozvody vody, s kul.uz. s vypouštěním, regulační | chrom | 10876 | 13159.96 | a
R582X006 | R582 | 1"1/4x3/4" /6 | Kompletní rozdělovač pro rozvody vody, s kul.uz. s vypouštěním, regulační | chrom | 13133 | 15890.93 | a
R586AY021 | R586A2 | 1"1/4 -180mm | Kotlová sestava zdvojená bez čerpadel |  | 19157 | 23179.97 | a
R586AY022 | R586A2 | 1"1/4 -130mm | Kotlová sestava zdvojená bez čerpadel |  | 21211 | 25665.31 | a
R586AY051 | R586AC | 1" - 50°C | Automatická plnící jednotka - pro ochranu kotlů před nízkoteplotní korozí |  | 12965 | 15687.65 | b
R586AY052 | R586AC | 1" - 55°C | Automatická plnící jednotka - pro ochranu kotlů před nízkoteplotní korozí |  | 12965 | 15687.65 | b
R586AY053 | R586AC | 1" - 60°C | Automatická plnící jednotka - pro ochranu kotlů před nízkoteplotní korozí |  | 12965 | 15687.65 | b
R586AY054 | R586AC | 1" - 65°C | Automatická plnící jednotka - pro ochranu kotlů před nízkoteplotní korozí |  | 12965 | 15687.65 | b
R586AY151 | R586AC | 1" - 55°C | Automatická plnící jednotka - pro ochranu kotlů před nízkoteplotní korozí, elektronické čerpadlo Wilo |  | 17616 | 21315.36 | b
R586AY152 | R586AC | 1" - 60°C | Automatická plnící jednotka - pro ochranu kotlů před nízkoteplotní korozí, elektronické čerpadlo Wilo |  | 17616 | 21315.36 | b
R586AY153 | R586AC | 1" - 65°C | Automatická plnící jednotka - pro ochranu kotlů před nízkoteplotní korozí, elektronické čerpadlo Wilo |  | 17616 | 21315.36 | b
R586AY154 | R586AC | 1" - 70°C | Automatická plnící jednotka - pro ochranu kotlů před nízkoteplotní korozí, elektronické čerpadlo Wilo |  | 17616 | 21315.36 | b
R586BY011 | R586B1 | 1"1/4 -180mm | Kotlová sestava, čtyřcestný směšovač, bez čerpadla | max. 35kW | 14886 | 18012.06 | a
R586BY012 | R586B1 | 1"1/4 -130mm | Kotlová sestava, čtyřcestný směšovač, bez čerpadla | max. 35kW | 14658 | 17736.18 | a
R586BY021 | R586B2 | 1"1/4 -180mm | Kotlová sestava, čtyřcestný směšovač, bez čerpadel, zdvojená | max. 65 kW | 27146 | 32846.66 | a
R586BY022 | R586B2 | 1"1/4 -130mm | Kotlová sestava, čtyřcestný směšovač, bez čerpadel, zdvojená | max. 65 kW | 26696 | 32302.16 | a
R586CY021 | R586C | 1"1/4 -180mm | Kotlová sestava zdvojená, 1x čtyřcestný směšovač, bez čerpadel |  | 24825 | 30038.25 | a
R586CY022 | R586C | 1"1/4 -130mm | Kotlová sestava zdvojená, 1x čtyřcestný směšovač, bez čerpadel |  | 24380 | 29499.8 | a
R586DY011 | R586D1 | 1"1/4 -180mm | Kotlová sestava, trojcestný směšovač, bez čerpadla |  | 14430 | 17460.3 | a
R586DY012 | R586D1 | 1"1/4 -130mm | Kotlová sestava, trojcestný směšovač, bez čerpadla |  | 14284 | 17283.64 | a
R586DY021 | R586D2 | 1"1/4 -180mm | Kotlová sestava, zdvojená,trojcestné směšovače, bez čerpadel, |  | 26323 | 31850.83 | a
R586DY022 | R586D2 | 1"1/4 -130mm | Kotlová sestava, zdvojená,trojcestné směšovače, bez čerpadel, |  | 25951 | 31400.71 | a
R586EY021 | R586E | 1"1/4 -180mm | Kotlová sestava, zdvojená,trojcestný směšovač, bez čerpadla, |  | 24380 | 29499.8 | a
R586EY022 | R586E | 1"1/4 -130mm | Kotlová sestava, zdvojená,trojcestný směšovač, bez čerpadla, |  | 24001 | 29041.21 | a
R586FY021 | R586F | 1"1/4 -180mm | Kotlová sestava, zdvojená,1 troj, 1 čtyřcestný směšovač, bez čerpadel |  | 26696 | 32302.16 | a
R586FY022 | R586F | 1"1/4 -130mm | Kotlová sestava, zdvojená,1 troj, 1 čtyřcestný směšovač, bez čerpadel |  | 26323 | 31850.83 | a
R586GY011 | R586G1 | 1"1/4 -180mm | Kotlová sestava, čtyřcestný směšovač, bez čerpadla |  | 12487 | 15109.27 | a
R586GY012 | R586G1 | 1"1/4 -130mm | Kotlová sestava, čtyřcestný směšovač, bez čerpadla |  | 12334 | 14924.14 | a
R586GY021 | R586G2 | 1"1/4 -180mm | Kotlová sestava, zdvojená,1 čtyřcestný směšovač, bez čerpadel |  | 22928 | 27742.88 | a
R586GY022 | R586G2 | 1"1/4 -130mm | Kotlová sestava, zdvojená,1 čtyřcestný směšovač, bez čerpadel |  | 22535 | 27267.35 | a
R586HY011 | R586H1 | 1"1/4 -180mm | Kotlová sestava, trojcestný směšovač, bez čerpadla |  | 12175 | 14731.75 | a
R586HY012 | R586H1 | 1"1/4 -130mm | Kotlová sestava, trojcestný směšovač, bez čerpadla |  | 11856 | 14345.76 | a
R586HY021 | R586H2 | 1"1/4 -180mm | Kotlová sestava, zdvojená, 1 trojcestný směšovač, bez čerpadla |  | 22535 | 27267.35 | a
R586HY022 | R586H2 | 1"1/4 -130mm | Kotlová sestava, zdvojená, 1 trojcestný směšovač, bez čerpadla |  | 22066 | 26699.86 | a
R586IY011 | R586I | 1"1/4 x 1" | Čtyřcestný rozdělovač pro kotlové sestavy R586R, včetně izolace a prodlužovacích šroubení |  | 7005 | 8476.05 | a
R586JY001 | R586J | 1" - 25-40 | Čerpadlová sada se záložním zdrojem, 2 teplotní čidla, spalinové čidlo, dva kulové kohouty, jímka pro čidlo, teploměr, řídící jednotka. Záloha chodu až 24 hod. | 18Ah | 9667 | 11697.07 | b
R586JY002 | R586J | 1" - 25-40 | Čerpadlová sada se záložním zdrojem, 2 teplotní čidla, spalinové čidlo, dva kulové kohouty, jímka pro čidlo, teploměr, řídící jednotka. Záloha chodu až 8 hod. | 7Ah | 8328 | 10076.88 | b
R586JY003 | R586J | 1" - 25-40 | Čerpadlová sada se záložním zdrojem, 2 teplotní čidla, dva kulové kohouty, jímka pro čidlo, teploměr, řídící jednotka. Záloha chodu až 24 hod. | 18Ah | 9011 | 10903.31 | b
R586JY004 | R586J | 1" - 25-40 | Čerpadlová sada se záložním zdrojem, 2 teplotní čidla, dva kulové kohouty, jímka pro čidlo, teploměr, řídící jednotka. Záloha chodu až 8 hod. | 7Ah | 7726 | 9348.46 | b
R586KY001 | R586K |  | Izolace pro kotlové sestavy (komplet) |  | 2272 | 2749.12 | a
R586MY011 | R586M1 | 1"1/4 -180mm | Kotlová sestava, trojcestný směšovač R298, bez čerpadla |  | 14430 | 17460.3 | a
R586PY004 | R586P | 1"- Kv 5 | Kotlová sestava pro dva okruhy, 2x elektronické čerpadlo, 1x třícestný mix s motorem, ekvitermní regulace pro směšovaný okruh, termohydraulický rozdělovač v izolaci, trafo 230/24V |  | 66314 | 80239.94 | a
R586PY005 | R586P | 1"- Kv 10 | Kotlová sestava pro dva okruhy, 2x elektronické čerpadlo, 1x třícestný mix s motorem, ekvitermní regulace pro směšovaný okruh, termohydraulický rozdělovač v izolaci, trafo 230/24V |  | 94731 | 114624.51 | a
R586PY006 | R586P | 1"1/4 - Kv 16 | Kotlová sestava pro dva okruhy, 2x elektronické čerpadlo, 1x třícestný mix s motorem, ekvitermní regulace pro směšovaný okruh, termohydraulický rozdělovač v izolaci, trafo 230/24V |  | 102309 | 123793.89 | a
R586QY011 | R586Q1 | 1"1/4 -180mm | Kotlová sestava, trojcestný směšovač R298, bez čerpadla |  | 12487 | 15109.27 | a
R586QY021 | R586Q2 | 1"1/4 -180mm | Kotlová sestava, zdvojená, 1 trojcestný směšovač R298, bez čerpadla |  | 22928 | 27742.88 | a
R586RY001 | R586R | 1" | Universální kotlová sestava, bez směšování, 1x elektronické čerpadlo, včetně izolace |  | 16117 | 19501.57 | a
R586RY002 | R586R | 1" | Universální kotlová sestava, 1x třícestný mix R296, 1x elektronické čerpadlo, včetně izolace |  | 17947 | 21715.87 | a
R586RY003 | R586R | 1" | Universální kotlová sestava, 1x třícestný mix R298, 1x elektronické čerpadlo, včetně izolace |  | 17741 | 21466.61 | a
R586RY004 | R586R | 1" | Universální kotlová sestava, regulace na pevnou teplotu, 1x elektronické čerpadlo, včetně izolace |  | 20773 | 25135.33 | a
R586RY011 | R586R | 1" - Kv = 25 | Universální kotlová sestava, bez směšování, včetně izolace, pro čerpadlo 130mm | bez čerpadla | 8872 | 10735.12 | a
R586RY012 | R586R | 1" - Kv = 9 | Universální kotlová sestava, 1x třícestný mix R296, včetně izolace, pro čerpadlo 130mm | bez čerpadla | 9831 | 11895.51 | a
R586RY013 | R586R | 1" - Kv = 5 | Universální kotlová sestava, 1x třícestný mix R298, včetně izolace, pro čerpadlo 130mm | bez čerpadla | 9831 | 11895.51 | a
R586RY014 | R586R | 1" - Kv = 9 | Universální kotlová sestava, regulace na pevnou teplotu, včetně izolace, pro čerpadlo 130mm | bez čerpadla | 12287 | 14867.27 | a
R586SY011 | R586S-1 | 3/4" | Čerpadlová skupina pro solární systémy, dvoucestná, s pojistným ventilem, s elektronickou regulací |  | 37092 | 44881.32 | b
R586SY108 | R586S | 1" | Čerpadlová skupina pro solární systémy, dvoucestná, s pojistným ventilem, s mechanickým průtokoměrem | 9÷28 l/hod | 14893 | 18020.53 | a
R588Y001 | R588 | 3/4"-1"-1"1/4 | Držák rozdělovačů R551-R553 kompl. pro skříně R500, R501 |  | 271 | 327.91 | a
R593X002 | R593 | 3/4"Mx1/2"F | Redukce vnější/vnitřní závit | nikl | 71 | 85.91 | a
R593X004 | R593 | 1"Mx1/2"F | Redukce vnější/vnitřní závit | nikl | 77 | 93.17 | a
R593X005 | R593 | 1"Mx3/4"F | Redukce vnější/vnitřní závit | nikl | 84 | 101.64 | a
R593X007 | R593 | 1"1/4Mx3/4"F | Redukce vnější/vnitřní závit | nikl | 140 | 169.4 | a
R593X008 | R593 | 1"1/4Mx1"F | Redukce vnější/vnitřní závit | nikl | 130 | 157.3 | a
R593Y003 | R593 | 1"x3/8" | Redukce vnější/vnitřní závit |  | 88 | 106.48 | a
R593Y007 | R593 | 1"1/4Mx3/4"F | Redukce vnější/vnitřní závit |  | 116 | 140.36 | a
R594X002 | R594 | 24/19 - D16 | Zátka na adaptérový vývod |  | 44 | 53.24 | a
R596Y001 | R596 |  | Držák nástěnky R573D do slabých stěn |  | 131 | 158.51 | a
R597Y001 | R597 |  | Držák nástěnky R573D do předstěnových konstrukcí |  | 266 | 321.86 | a
R601Y002 | R601 | 3/8" | Kul.koh. vnitřní záv., PN10, Tmax 90°C, ovládací knoflík, chrom |  | 217 | 262.57 | a
R601Y003 | R601 | 1/2" | Kul.koh. vnitřní záv., PN10, Tmax 90°C, ovládací knoflík, chrom |  | 226 | 273.46 | a
R601Y004 | R601 | 3/4" | Kul.koh. vnitřní záv., PN10, Tmax 90°C, ovládací knoflík, chrom |  | 312 | 377.52 | a
R601Y005 | R601 | 1" | Kul.koh. vnitřní záv., PN10, Tmax 90°C, ovládací knoflík, chrom |  | 673 | 814.33 | a
R602Y002 | R602 | 3/8" | Kul.koh. vnitřní záv., PN10, Tmax 90°C, krátká páčka, chrom |  | 193 | 233.53 | a
R602Y004 | R602 | 3/4" | Kul.koh. vnitřní záv., PN10, Tmax 90°C, krátká páčka, chrom |  | 325 | 393.25 | a
R602Y005 | R602 | 1" | Kul.koh. vnitřní záv., PN10, Tmax 90°C, krátká páčka, chrom |  | 673 | 814.33 | a
R603X103 | R603 | 1/2" | Kul.koh. 1x vnitř. z., 1x šroubení, PN10, T 90°C, ovl. knofl., nikl |  | 382 | 462.22 | a
R603X104 | R603 | 3/4" | Kul.koh. 1x vnitř. z., 1x šroubení, PN10, T 90°C, ovl. knofl., nikl |  | 458 | 554.18 | a
R604Y104 | R604 | 3/4" | Kul.koh. 1x vnitř.z., 1x šroubení, PN10, T 90°C |  | 458 | 554.18 | a
R608DY113 | R608D | 1/2" | Vyp. kul.koh., s hadicovou vývodkou a zátkou, PN 10, T 90°C, páčka |  | 336 | 406.56 | a
R608DY123 | R608D | 1/2+P.G. | Vyp. kul.koh., s hadicovou vývodkou, PN 10, T 90°C, páčka |  | 306 | 370.26 | a
R608DY133 | R608D | 1/2 + TAP. | Vyp. kul.koh., se zátkou, PN 10, T 90°C, páčka |  | 300 | 363 | a
R608Y032 | R608 | 3/8" | Vyp. kul.koh., bez hadicové vývodky, se zátkou, PN 10, T 90°C |  | 186 | 225.06 | a
R609Y022 | R609 | 3/8" | Vyp. kul.koh., vnitřní/vnější závit, PN 10, T 90°C, se zátkou |  | 211 | 255.31 | a
R609Y024 | R609 | 3/4" | Vyp. kul.koh., vnitřní/vnější závit, PN10, T 90°C, se zátkou |  | 339 | 410.19 | a
R610LY003 | R610F | 1/2" | Vypouštěcí kulový kohout, vnější závity, krátká páčka, PN10, T90°C |  | 266 | 321.86 | a
R610Y003 | R610 | 1/2" MM | Vypouštěcí kul.koh., vnější závity, PN10, T 90°C |  | 191 | 231.11 | a
R611Y022 | R611 | 3/8" FF | Vypouštěcí kul.koh., vnitřní závity, PN10, T 90°C, se zátkou |  | 202 | 244.42 | a
R611Y023 | R611 | 1/2" FF | Vypouštěcí kul.koh., vnitřní závity, PN10, T 90°C, se zátkou |  | 283 | 342.43 | a
R611Y024 | R611 | 3/4" FF | Vypouštěcí kul.koh., vnitřní závity, PN10, T 90°C, se zátkou |  | 343 | 415.03 | a
R613X003 | R613 | 1/2"x1/2" | Rohový kulový kohout pro připojení sanitárních armatur |  | 161 | 194.81 | a
R614X004 | R614 | 1/2"x3/4" | Pračkový rohový kulový kohout. |  | 185 | 223.85 | a
R620X004 | R620 | 3/4" | Výtokový kulový kohout, vrtulka, (zahradní ventil) PN 10 |  | 406 | 491.26 | a
R621X004 | R621 | 3/4" | Výtokový kulový kohout, páčka, (zahradní ventil) PN 10 |  | 393 | 475.53 | a
R62VY003 | R62V | 1/2" | Tvarovaná tepelná isolace z PE pro R851V | 0-100°C | 710 | 859.1 | a
R62VY004 | R62V | 3/4" | Tvarovaná tepelná isolace z PE pro R851V | 0-100°C | 704 | 851.84 | a
R62VY005 | R62V | 1" | Tvarovaná tepelná isolace z PE pro R851V | 0-100°C | 791 | 957.11 | a
R62VY006 | R62V | 1"1/4 | Tvarovaná tepelná isolace z PE pro R851V | 0-100°C | 814 | 984.94 | a
R64X001 | R64 | 1/4" | Vypouštěcí ventilek | chrom | 130 | 157.3 | a
R64X002 | R64 | 3/8" | Vypouštěcí ventilek | chrom | 141 | 170.61 | a
R64Y001 | R64 | 1/4" | Vypouštěcí ventilek |  | 118 | 142.78 | a
R64Y002 | R64 | 3/8" | Vypouštěcí ventilek |  | 128 | 154.88 | a
R64Y011 | R64T | 1/4" | Vypouštěcí ventilek a zátka x R250DS |  | 149 | 180.29 | a
R64Y012 | R64TG | 3/8" | Vypouštěcí ventilek a zátka x R250DS |  | 175 | 211.75 | a
R68X000 | R68 | 1/8" | Odvzdušňovací ventil, ovládání šroubovákem, chrom, těsnění | otočný | 44 | 53.24 | a
R68X002 | R68 | 3/8" | Odvzdušňovací ventil, ovládání šroubovákem, chrom, těsnění | otočný | 60.5 | 73.205 | a
R6X036 | R6TG | 1"1/4 | Radiátorový ventil, přímý, chrom |  | 1394 | 1686.74 | a
R701FY004 | R701F | 3/4" | Kulový kohout s integrovaným sítkem 500 mikronů, plnoprůtokový, 90°C, PN32 |  | 743 | 899.03 | a
R707EX003 | R707E | 1/2"x14 | Radiátorový ventil rohový, pro pájení, chr., jednoregulační |  | 266 | 321.86 | a
R707EX005 | R707E | 1/2"x16 | Radiátorový ventil rohový, pro pájení, chr., jednoregulační |  | 266 | 321.86 | a
R727EX001 | R727E | 3/8"x12 | Rad. šroubení rohové, pro pájení, regulační, chr. |  | 223 | 269.83 | a
R727EX002 | R727E | 3/8"x14 | Rad. šroubení rohové, pro pájení, regulační, chr. |  | 198 | 239.58 | a
R727EX003 | R727E | 1/2"x14 | Rad. šroubení rohové, pro pájení, regulační, chr. |  | 229 | 277.09 | a
R727EX004 | R727E | 1/2"x15 | Rad. šroubení rohové, pro pájení, regulační, chr. |  | 259 | 313.39 | a
R727EX005 | R727E | 1/2"x16 | Rad. šroubení rohové, pro pájení, regulační, chr. |  | 229 | 277.09 | a
R730GX003 | R730G | 1/2" | Kulový kohout na plyn, plnoprůtokový, vnitřní závity ISO7/1, (ČSN EN 331 ed.2, MOP 5, třída B), vysoká teplotní odolnost 650°C, páčka | atest plyn | 351 | 424.71 | a
R730GX004 | R730G | 3/4" | Kulový kohout na plyn, plnoprůtokový, vnitřní závity ISO7/1, (ČSN EN 331 ed.2, MOP 5, třída B, GT 0,1), vysoká teplotní odolnost 650°C, páčka | atest plyn | 477 | 577.17 | a
R730GX005 | R730G | 1" | Kulový kohout na plyn, plnoprůtokový, vnitřní závity ISO7/1, (ČSN EN 331 ed.2, MOP 5, třída B, GT 0,1), vysoká teplotní odolnost 650°C, páčka | atest plyn | 747 | 903.87 | a
R730GX006 | R730G | 1"1/4 | Kulový kohout na plyn, plnoprůtokový, vnitřní závity ISO7/1, (ČSN EN 331 ed.2, MOP 5, třída B, GT 0,1), vysoká teplotní odolnost 650°C, páčka | atest plyn | 995 | 1203.95 | a
R730GX007 | R730G | 1"1/2 | Kulový kohout na plyn, plnoprůtokový, vnitřní závity ISO7/1, (ČSN EN 331 ed.2, MOP 5, třída B, GT 0,1), vysoká teplotní odolnost 650°C, páčka | atest plyn | 1525 | 1845.25 | a
R730GX008 | R730G | 2" | Kulový kohout na plyn, plnoprůtokový, vnitřní závity ISO7/1, (ČSN EN 331 ed.2, MOP 5, třída B, GT 0,1), vysoká teplotní odolnost 650°C, páčka | atest plyn | 2568 | 3107.28 | a
R730PGAX003 | R730PG | 1/2" | Kulový kohout na plyn, plnoprůtokový, s převlečnou maticí, vnitřní závity ISO 228, (ČSN EN 331 ed.2, MOP 5, třída A), vrtulka | atest DVGW | 336 | 406.56 | a
R730PGAX004 | R730PG | 3/4" | Kulový kohout na plyn, plnoprůtokový, s převlečnou maticí, vnitřní závity ISO 228, (ČSN EN 331 ed.2, MOP 5, třída A), vrtulka | atest DVGW | 468 | 566.28 | a
R731GAX002 | R731GA | 3/8" | Kulový kohout na plyn, plnoprůtokový, vnitřní závity ISO 228, (ČSN EN 331 ed.2, MOP 5, třída A), vrtulka | atest DVGW | 225 | 272.25 | a
R731GX003 | R731G | 1/2" | Kulový kohout na plyn, plnoprůtokový, vnitřní závity ISO7/1, (ČSN EN 331 ed.2, MOP 5, třída B, GT 0,1), vysoká teplotní odolnost 650°C, vrtulka | atest plyn | 339 | 410.19 | a
R731GX004 | R731G | 3/4" | Kulový kohout na plyn, plnoprůtokový, vnitřní závity ISO7/1, (ČSN EN 331 ed.2, MOP 5, třída B, GT 0,1), vysoká teplotní odolnost 650°C, vrtulka | atest plyn | 453 | 548.13 | a
R731GX005 | R731G | 1" | Kulový kohout na plyn, plnoprůtokový, vnitřní závity ISO7/1, (ČSN EN 331 ed.2, MOP 5, třída B, GT 0,1), vysoká teplotní odolnost 650°C, vrtulka | atest plyn | 700 | 847 | a
R731GX006 | R731G | 1"1/4 | Kulový kohout na plyn, plnoprůtokový, vnitřní závity ISO7/1, (ČSN EN 331 ed.2, MOP 5, třída B, GT 0,1), vysoká teplotní odolnost 650°C, vrtulka | atest plyn | 971 | 1174.91 | a
R73GY001 | R73G | ES.8 | Regulační klíč (ráčna) pro R317M a R319 | bez slevy | 949 | 1148.29 | n
R73PY001 | R73P |  | Regulační klíček pro ventily R401P a R402P | bez slevy | 23.1 | 27.951 | n
R73Y010 | R73 | ES.10 | Imbus klíč | bez slevy | 55 | 66.55 | n
R73Y013 | R73 | ES.13 | Imbus klíč | bez slevy | 71 | 85.91 | n
R746X002 | R746 | 3/4"-1"1/4 | Šnekový převod pro kulové uzávěry, chromovaný |  | 707 | 855.47 | a
R746Y002 | R746 | 3/4"-1"1/4 | Šnekový převod pro kulové uzávěry, mosaz |  | 621 | 751.41 | a
R748Y002 | R748 | 3/4" - 1"1/4 | Omezovací kroužek otevírání pro kulové uzávěry |  | 56.5 | 68.365 | a
R748Y003 | R748 | 1"1/2 - 2" | Omezovací kroužek otevírání pro kulové uzávěry |  | 56.5 | 68.365 | a
R749Y002 | R749 | 3/4"-1"1/4 | Prodloužení dříku kul.uz. |  | 105 | 127.05 | a
R749Y003 | R749 | 1"1/2 -2" | Prodloužení dříku kul.uz. |  | 96 | 116.16 | a
R74AY002 | R74A | 3/8" | Filtr 2x vnitřní závit, PN16, T 130°C |  | 378 | 457.38 | a
R74AY003 | R74A | 1/2" | Filtr 2x vnitřní závit, PN16, T 130°C |  | 253 | 306.13 | a
R74AY004 | R74A | 3/4" | Filtr 2x vnitřní závit, PN16, T 130°C |  | 415 | 502.15 | a
R74AY005 | R74A | 1" | Filtr 2x vnitřní závit, PN16, T 130°C |  | 492 | 595.32 | a
R74AY006 | R74A | 1"1/4 | Filtr 2x vnitřní závit, PN16, T 130°C |  | 869 | 1051.49 | a
R74AY007 | R74A | 1"1/2 | Filtr 2x vnitřní závit, PN16, T 130°C |  | 1085 | 1312.85 | a
R74AY008 | R74A | 2" | Filtr 2x vnitřní závit, PN16, T 130°C |  | 1789 | 2164.69 | a
R752X005 | R752 | 3/4"Fx1"F | Kul. kohout s převlečnou maticí, nastavitelná délka (k vodoměru) PN 10 |  | 779 | 942.59 | a
R780GX003 | R780G | 1/2" | Kul.koh.rohový pro plyn, vněj.závit ISO 228, vnitř.závit RP-EN10226 (ČSN EN 331 ed.2, MOP 5, třída B, GT 0,1), teplotní odolnost 650°C | atest plyn | 415 | 502.15 | a
R780GX004 | R780G | 3/4" | Kul.koh.rohový pro plyn, vněj.závit ISO 228, vnitř.závit RP-EN10226 (ČSN EN 331 ed.2, MOP 5, třída B, GT 0,1), teplotní odolnost 650°C | atest plyn | 605 | 732.05 | a
R780GX005 | R780G | 1" | Kul.koh.rohový pro plyn, vněj.závit ISO 228, vnitř.závit RP-EN10226 (ČSN EN 331 ed.2, MOP 5, třída B, GT 0,1), teplotní odolnost 650°C | atest plyn | 847 | 1024.87 | a
R780GX043 | R780G | 1/2" | Kul.koh.rohový pro plyn, vněj.závit R-EN10226, vnitř.závit RP-EN10226 (ČSN EN 331 ed.2, MOP 5, třída B, GT 0,1), teplotní odolnost 650°C | atest plyn | 415 | 502.15 | a
R780GX044 | R780G | 3/4" | Kul.koh.rohový pro plyn, vněj.závit R-EN10226, vnitř.závit RP-EN10226 (ČSN EN 331 ed.2, MOP 5, třída B, GT 0,1), teplotní odolnost 650°C | atest plyn | 605 | 732.05 | a
R780GX045 | R780G | 1" | Kul.koh.rohový pro plyn, vněj.závit R-EN10226, vnitř.závit RP-EN10226 (ČSN EN 331 ed.2, MOP 5, třída B, GT 0,1), teplotní odolnost 650°C | atest plyn | 847 | 1024.87 | a
R780LX003 | R780L | 1/2'' MF žlutý | Kul.koh.rohový, PN42, T 185°C, vněj./vnitř. dle ISO 228,páčka,plnoprůt. (top.pl. PN4) | atest plyn | 467 | 565.07 | a
R780LX004 | R780L | 3/4" MF žlutý | Kul.koh.rohový, PN42, T 185°C, vněj./vnitř. dle ISO 228,páčka,plnoprůt. (top.pl. PN4) | atest plyn | 634 | 767.14 | a
R780LX005 | R780L | 1" MF žlutý | Kul.koh.rohový, PN42, T 185°C, vněj./vnitř. dle ISO 228,páčka,plnoprůt. (top.pl. PN4) | atest plyn | 833 | 1007.93 | a
R780PGX034 | R780PG | 3/4"M x 3/4"F | Kul.koh.rohový pro plyn, plnoprůtokový, s převlečnou maticí, (pod kotel), kapalné uhlovodíky PN12, EN 331-MOP5, B 0,1, T 650°C, půl vrtulka, závity ISO 228, niklovaný | atest plyn | 583 | 705.43 | a
R780X003 | R780 | 1/2" MF žlutý | Kul.koh.rohový, PN42, T 185°C, vněj./vnitř. dle ISO 228, vrtulka,plnoprůt. (top.plyny PN4) | atest plyn | 467 | 565.07 | a
R780X004 | R780 | 3/4" MF žlutý | Kul.koh.rohový, PN42, T 185°C, vněj./vnitř. dle ISO 228, vrtulka,plnoprůt. (top.plyny PN4) | atest plyn | 634 | 767.14 | a
R780X005 | R780 | 1" MF žlutý | Kul.koh.rohový, PN35, T 185°C, vněj./vnitř. dle ISO 228, vrtulka,plnoprůt. (top.plyny PN4) | atest plyn | 773 | 935.33 | a
R780X043 | R780 | 1/2" MF žlutý | Kul.koh.rohový, PN35, T 185°C, vněj./vnitř. dle ISO 7, vrtulka,plnoprůt. (top.plyny PN4) | atest plyn | 371 | 448.91 | a
R780X044 | R780 | 3/4" MF žlutý | Kul.koh.rohový, PN35, T 185°C, vněj./vnitř. dle ISO 7, vrtulka,plnoprůt. (top.plyny PN4) | atest plyn | 578 | 699.38 | a
R780X045 | R780 | 1" MF žlutý | Kul.koh.rohový, PN35, T 185°C, vněj./vnitř. dle ISO 7, vrtulka,plnoprůt. (top.plyny PN4) | atest plyn | 751 | 908.71 | a
R781GX003 | R781G | 1/2" | Kul.koh.rohový pro plyn, vněj.závit ISO 228, vnitř.závit RP-EN10226 (ČSN EN 331 ed.2, MOP 5, třída B, GT 0,1), teplotní odolnost 650°C | atest plyn | 415 | 502.15 | a
R781GX004 | R781G | 3/4" | Kul.koh.rohový pro plyn, vněj.závit ISO 228, vnitř.závit RP-EN10226 (ČSN EN 331 ed.2, MOP 5, třída B, GT 0,1), teplotní odolnost 650°C | atest plyn | 605 | 732.05 | a
R781GX005 | R781G | 1" | Kul.koh.rohový pro plyn, vněj.závit ISO 228, vnitř.závit RP-EN10226 (ČSN EN 331 ed.2, MOP 5, třída B, GT 0,1), teplotní odolnost 650°C | atest plyn | 847 | 1024.87 | a
R781GX043 | R781G | 1/2" | Kul.koh.rohový pro plyn, vněj.závit R-EN10226, vnitř.závit RP-EN10226 (ČSN EN 331 ed.2, MOP 5, třída B, GT 0,1), teplotní odolnost 650°C | atest plyn | 415 | 502.15 | a
R781GX044 | R781G | 3/4" | Kul.koh.rohový pro plyn, vněj.závit R-EN10226, vnitř.závit RP-EN10226 (ČSN EN 331 ed.2, MOP 5, třída B, GT 0,1), teplotní odolnost 650°C | atest plyn | 605 | 732.05 | a
R781GX045 | R781G | 1" | Kul.koh.rohový pro plyn, vněj.závit R-EN10226, vnitř.závit RP-EN10226 (ČSN EN 331 ed.2, MOP 5, třída B, GT 0,1), teplotní odolnost 650°C | atest plyn | 847 | 1024.87 | a
R781LX003 | R781L | 1/2 FM žlutý | Kul.koh.rohový, PN42, T 185°C, vnit./vněj. dle ISO 228, páčka,plnoprůt. (top.plyny PN4) | atest plyn | 467 | 565.07 | a
R781LX004 | R781L | 3/4" FM žlutý | Kul.koh.rohový, PN42, T 185°C, vnit./vněj. dle ISO 228, páčka,plnoprůt. (top.plyny PN4) | atest plyn | 634 | 767.14 | a
R781LX005 | R781L | 1" FM žlutý | Kul.koh.rohový, PN42, T 185°C, vnit./vněj. dle ISO 228, páčka,plnoprůt. (top.plyny PN4) | atest plyn | 833 | 1007.93 | a
R781X003 | R781 | 1/2 FM žlutý | Kul.koh.rohový, PN42, T 185°C, vnit./vněj. dle ISO 228, vrtulka,plnoprůt. (top.plyny PN4) | atest plyn | 487 | 589.27 | a
R781X004 | R781 | 3/4" FM žlutý | Kul.koh.rohový, PN42, T 185°C, vnit./vněj. dle ISO 228, vrtulka,plnoprůt. (top.plyny PN4) | atest plyn | 634 | 767.14 | a
R781X005 | R781 | 1" FM žlutý | Kul.koh.rohový, PN42, T 185°C, vnit./vněj. dle ISO 228, vrtulka,plnoprůt. (top.plyny PN4) | atest plyn | 867 | 1049.07 | a
R781X043 | R781 | 1/2 FM žlutý | Kul.koh.rohový, PN42, T 185°C, vnit./vněj. dle ISO7, vrtulka,plnoprůt. (top.plyny PN4) | atest plyn | 371 | 448.91 | a
R781X044 | R781 | 3/4" FM žlutý | Kul.koh.rohový, PN42, T 185°C, vnit./vněj. dle ISO7, vrtulka,plnoprůt. (top.plyny PN4) | atest plyn | 578 | 699.38 | a
R781X045 | R781 | 1" FM žlutý | Kul.koh.rohový, PN42, T 185°C, vnit./vněj. dle ISO7, vrtulka,plnoprůt. (top.plyny PN4) | atest plyn | 751 | 908.71 | a
R782GX003 | R782G | 1/2" | Kul.koh.rohový pro plyn, vněj.závity ISO 228 (ČSN EN 331 ed.2, MOP 5, třída B, GT 0,1), teplotní odolnost 650°C | atest plyn | 415 | 502.15 | a
R782GX004 | R782G | 3/4" | Kul.koh.rohový pro plyn, vněj.závity ISO 228 (ČSN EN 331 ed.2, MOP 5, třída B, GT 0,1), teplotní odolnost 650°C | atest plyn | 605 | 732.05 | a
R782GX005 | R782G | 1" | Kul.koh.rohový pro plyn, vněj.závity ISO 228 (ČSN EN 331 ed.2, MOP 5, třída B, GT 0,1), teplotní odolnost 650°C | atest plyn | 847 | 1024.87 | a
R782GX045 | R782G | 1" | Kul.koh.rohový pro plyn, vnější závity R-EN10226 (ČSN EN 331 ed.2, MOP 5, třída B, GT 0,1), teplotní odolnost 650°C | atest plyn | 847 | 1024.87 | a
R782LX003 | R782L | 1/2 FM žlutý | Kul.koh.rohový, PN42, T 185°C, vněj./vněj. dle ISO 228, páčka,plnoprůt. (top.plyny PN4) | atest plyn | 467 | 565.07 | a
R782LX004 | R782L | 3/4" MM žlutý | Kul.koh.rohový, PN42, T 185°C, vněj./vněj. dle ISO 228, páčka,plnoprůt. (top.plyny PN4) | atest plyn | 609 | 736.89 | a
R782LX005 | R782L | 1" MM žlutý | Kul.koh.rohový, PN42, T 185°C, vněj./vněj. dle ISO 228, páčka,plnoprůt. (top.plyny PN4) | atest plyn | 773 | 935.33 | a
R782X003 | R782 | 1/2" MM žlutý | Kul.koh.rohový, PN42, T 185°C, vněj./vněj. dle ISO 228, vrtulka,plnoprůt. (top.plyny PN4) | atest plyn | 467 | 565.07 | a
R782X004 | R782 | 3/4" MM žlutý | Kul.koh.rohový, PN42, T 185°C, vněj./vněj. dle ISO 228, vrtulka,plnoprůt. (top.plyny PN4) | atest plyn | 634 | 767.14 | a
R782X005 | R782 | 1" MM žlutý | Kul.koh.rohový, PN42, T 185°C, vněj./vněj. dle ISO 228, vrtulka,plnoprůt. (top.plyny PN4) | atest plyn | 867 | 1049.07 | a
R782X043 | R782 | 1/2" MM žlutý | Kul.koh.rohový, PN42, T 185°C, vněj./vněj. dle ISO 7, vrtulka,plnoprůt. (top.plyny PN4) | atest plyn | 371 | 448.91 | a
R782X044 | R782 | 3/4" MM žlutý | Kul.koh.rohový, PN42, T 185°C, vněj./vněj. dle ISO 7, vrtulka,plnoprůt. (top.plyny PN4) | atest plyn | 578 | 699.38 | a
R782X045 | R782 | 1" MM žlutý | Kul.koh.rohový, PN42, T 185°C, vněj./vněj. dle ISO 7, vrtulka,plnoprůt. (top.plyny PN4) | atest plyn | 751 | 908.71 | a
R783GX003 | R783G | 1/2" | Kul.koh.rohový pro plyn, vnitřní závity RP-EN10226 (ČSN EN 331 ed.2, MOP 5, třída B, GT 0,1), teplotní odolnost 650°C | atest plyn | 415 | 502.15 | a
R783GX004 | R783G | 3/4" | Kul.koh.rohový pro plyn, vnitřní závity RP-EN10226 (ČSN EN 331 ed.2, MOP 5, třída B, GT 0,1), teplotní odolnost 650°C | atest plyn | 605 | 732.05 | a
R783GX005 | R783G | 1" | Kul.koh.rohový pro plyn, vnitřní závity RP-EN10226 (ČSN EN 331 ed.2, MOP 5, třída B, GT 0,1), teplotní odolnost 650°C | atest plyn | 847 | 1024.87 | a
R783LX003 | R783L | 1/2" FF žlutý | Kul.koh.rohový, PN42, T 185°C, vnit./vnit., páčka,plnoprůt. (top.plyny PN4) | atest plyn | 487 | 589.27 | a
R783LX004 | R783L | 3/4" FF žlutý | Kul.koh.rohový, PN42, T 185°C, vnit./vnit., páčka,plnoprůt. (top.plyny PN4) | atest plyn | 634 | 767.14 | a
R783LX005 | R783L | 1" FF žlutý | Kul.koh.rohový, PN35, T 185°C, vnit./vnit., páčka,plnoprůt. (top.plyny PN4) | atest plyn | 833 | 1007.93 | a
R783X003 | R783 | 1/2" FF žlutý | Kul.koh.rohový, PN42, T 185°C, vnit./vnit., vrtulka,plnoprůt. (top.plyny PN4) | atest plyn | 467 | 565.07 | a
R783X004 | R783 | 3/4" FF žlutý | Kul.koh.rohový, PN42, T 185°C, vnit./vnit., vrtulka,plnoprůt. (top.plyny PN4) | atest plyn | 634 | 767.14 | a
R783X005 | R783 | 1" FF žlutý | Kul.koh.rohový, PN35, T 185°C, vnit./vnit., vrtulka,plnoprůt. (top.plyny PN4) | atest plyn | 833 | 1007.93 | a
R831Y001 | R831 | AN-98 nové | Ochranná protikorozní kapalina pro nové top. systémy 1:100 | 1 litr | 844 | 1021.24 | a
R831Y002 | R831 | AN-99 stávající | Ochranná protikorozní kapalina pro staré top. systémy 1:100 | 1 litr | 726 | 878.46 | a
R851VY156 | R851VTS | 1"1/4 x CU35 | KK, plnoprůtokový, 1x vnitřní záv. 1x lisovaný, s vypouštěním, prodloužená vrtulka, barevná víčka |  | 1385 | 1675.85 | a
R863Y500 | R863 |  | Tacker - nářadí pro montáž spon R983Y500 do plochých izolací | bez slevy | 5753 | 6961.13 | n
R863Y600CZ | R863-1 |  | Tacker - nářadí pro montáž spon R983Y6xxCZ do plochých izolací | bez slevy | 4735 | 5729.35 | n
R872DY001 | R872D | 20mm x 2000mm | Lišta R872D pro ukotvení dilatační pásky, ne u stěny |  | 396 | 479.16 | a
R882ASY020 | R882AS | H20 | Rovná izolace z EPS 150 s nakašírovanou PE fólií, rastr 50x50, šířka 1m, délka10m, pro zvýšené zatížení |  | 224 | 271.04 | a
R882ASY030 | R882AS | H30 | Rovná izolace z EPS 150 s nakašírovanou PE fólií, rastr 50x50, šířka 1m, délka10m, pro zvýšené zatížení |  | 279 | 337.59 | a
R882ASY040 | R882AS | H40 | Rovná izolace z EPS 150 s nakašírovanou PE fólií, rastr 50x50, šířka 1m, délka10m, pro zvýšené zatížení |  | 338 | 408.98 | a
R882ASY050 | R882AS | H50 | Rovná izolace z EPS 150 s nakašírovanou PE fólií, rastr 50x50, šířka 1m, délka10m, pro zvýšené zatížení |  | 395 | 477.95 | a
R882ASY130 | R882AS | H30 | Rovná izolace z EPS 100 s nakašírovanou PE fólií, rastr 50x50, šířka 1m, délka10m, pro zvýšené zatížení |  | 226 | 273.46 | a
R882AY002 | R882A | h30 | Rovná izolace z EPS s nakašírovanou PE fólií, rastr 50x50, šířka 1m, délka10m, pro zvýšené zatížení | cena za 1 m2 | 499 | 603.79 | a
R882AY003 | R882A | h40 | Rovná izolace z EPS s nakašírovanou PE fólií, rastr 50x50, šířka 1m, délka10m, pro zvýšené zatížení | cena za 1 m2 | 571 | 690.91 | a
R882TY630CZ | R882T | H30-2 | Rovná izolace z EPS-T-650 s nakašírovanou PP fólií se samolepícím bočním přesahem, rastr 50x50, šířka 1m, délka 10m, pro zatížení do 650kg/m2 |  | 200 | 242 | a
R883AY501 |  |  |  |  | 0 | 0 | a
R883Y002 | R883 | 1000x500 H25 | Systémová isolační deska pro suchý systém podlahového vytápění | cena za 1m2 | 381 | 461.01 | a
R88Y000 | R88 | 1/8" | Automatický odvzdušňovací ventil, svislý, mosaz |  | 200 | 242 | a
R918Y003 | R918 | D 15 | Kulový kohout pro měkké pájení, milimetrová řada, PN 42, T185°C |  | 360 | 435.6 | a
R918Y004 | R918 | D 22 | Kulový kohout pro měkké pájení, milimetrová řada, PN 42, T185°C |  | 538 | 650.98 | a
R918Y005 | R918 | D 28 | Kulový kohout pro měkké pájení, milimetrová řada, PN 35, T185°C |  | 773 | 935.33 | a
R918Y006 | R918 | D 35 | Kulový kohout pro měkké pájení, milimetrová řada, PN 35, T185°C |  | 964 | 1166.44 | a
R919SX004 | R919S | 1/2" x3/4" | Kul.kohout se šroubením a vypouštěním, PN42, T 185°C, plnoprůtokový, nikl, vrtulka |  | 685 | 828.85 | a
R919SX006 | R919S | 3/4" x1" | Kul.kohout se šroubením a vypouštěním, PN35, T 185°C, plnoprůtokový, nikl, vrtulka |  | 939 | 1136.19 | a
R919SX008 | R919S | 1" x1"1/4 | Kul.kohout se šroubením a vypouštěním, PN35, T 185°C, plnoprůtokový, nikl, vrtulka |  | 1172 | 1418.12 | a
R91X003 | R91 | 1/2" chrom | Odvzdušňovací radiátorový ventil, chrom | s těsněním | 58.5 | 70.785 | a
R91Y003 | R91 | 1/2" | Odvzdušňovací radiátorový ventil | s těsněním | 56.5 | 68.365 | a
R93X003 | R93 | 3/4" x 1/2" | Redukce k R440, R437 | chrom | 64 | 77.44 | a
R93X006 | R93 | 1/2x3/8 | Redukce | nikl | 116 | 140.36 | a
R93X007 | R93 | 3/4x3/8 | Redukce | nikl | 164 | 198.44 | a
R93X011 | R93 | 1 x 3/4 | Redukce | nikl | 108 | 130.68 | a
R93X013 | R93 | 1"1/4x3/4" | Redukce | nikl | 120 | 145.2 | a
R93X014 | R93 | 1"1/4x1 | Redukce | nikl | 150 | 181.5 | a
R93Y007 | R93 | 3/4x3/8 | Redukce |  | 201 | 243.21 | a
R93Y013 | R93 | 1"1/4x3/4" | Redukce |  | 131 | 158.51 | a
R93Y017 | R93 | 1"1/2 x 1" | Redukce |  | 229 | 277.09 | a
R93Y019 | R93 | 2"x1"1/2 | Redukce |  | 379 | 458.59 | a
R951WX002 | R951W | 3/8" zelený | Kul.kohout, PN42, T 185°C, plnoprůtokový, nikl, vrtulka |  | 266 | 321.86 | a
R951X001 | R951 | 1/4" žlutý | Kul.kohout, PN42, T 185°C, plnoprůtokový, nikl, vrtulka, (EN 331, MOP 5) | atest plyn | 186 | 225.06 | a
R951X002 | R951 | 3/8" žlutý | Kul.kohout, PN42, T 185°C, plnoprůtokový, nikl, vrtulka, (EN 331, MOP 5) | atest plyn | 262 | 317.02 | a
R951X003 | R951 | 1/2" žlutý | Kul.kohout, PN42, T 185°C, plnoprůtokový, nikl, vrtulka, (EN 331, MOP 5) | atest plyn | 290 | 350.9 | a
R951X004 | R951 | 3/4" žlutý | Kul.kohout, PN42, T 185°C, plnoprůtokový, nikl, vrtulka, (EN 331, MOP 5) | atest plyn | 428 | 517.88 | a
R951X005 | R951 | 1" žlutý | Kul.kohout, PN35, T 185°C, plnoprůtokový, nikl, vrtulka, (EN 331, MOP 5) | atest plyn | 681 | 824.01 | a
R951X006 | R951 | 1"1/4 žlutý | Kul.kohout, PN35, T 185°C, plnoprůtokový, nikl, vrtulka, (EN 331, MOP 5) | atest plyn | 1062 | 1285.02 | a
R978Y216CZ | R978CZ | 16x2 AO | Trubka PERT pro podlahové vytápění, s kyslíkovou bariérou. (červená) | 200m | 29 | 35.09 | a
R978Y217CZ | R978CZ | 17x2 AO | Trubka PERT pro podlahové vytápění, s kyslíkovou bariérou. (červená) | 200m | 32 | 38.72 | a
R978Y234 | R978 | 17x2 AO | Trubka PERT pro podlahové vytápění, s kyslíkovou bariérou. (červená) | 120m | 35.5 | 42.955 | a
R979HY001 | R979H | 1400x200 | Přechodový pás pro oblast dveří nebo stěn na rovnou izolaci, pro desky R979. Fólie PS 0,6mm |  | 128 | 154.88 | a
R979HY002 | R979H | 1400x100 | Pás pro spojení sytémových desek R979. Fólie PS 0,6mm |  | 93 | 112.53 | a
R979NY001 | R979N | T 50 H 19 | Tvarovaná fólie pro podlahové vytápění - bez izolace | tl. 1mm | 302 | 365.42 | a
R979NY101 | R979N | T 50 H 19 | Tvarovaná fólie pro podlahové vytápění - bez izolace | tl. 1mm | 302 | 365.42 | a
R979SKY001CZ | R979SK | Keratech Eco R30 | Certifikovaná ekokompatibilní velmi rychlá minerální samonivelační hmota pro R979 Spider | pytel 25 kg | 742.5 | 898.425 | b
R979SKY002CZ | R979SK-1 | Primer A Eco | Certifikovaný ekokompatibilní izolační přípravek na bázi vody na minerální suché podklady na bázi cementu, sádry a anhydritu. Jednosložkový. | kanystr 5 kg | 922 | 1115.62 | b
R979SY001 | R979S | T 50 H 22 | Tvarovaná samolepící deska (Spider) pro velmi nízkou konstrukci podlahového vytápění, (800x600) tl. 22mm | cena za 1 m2 | 480 | 580.8 | a
R979Y003 |  |  |  |  | 0 | 0 | a
R979Y005 |  |  |  |  | 0 | 0 | a
R979Y030CZ | R979 | T50 H30 | Izolační deska pro podl.vytápění, s montážními výstupky, EPS150, zesílená fólie 0,6mm | cena za 1 m2 | 487 | 589.27 | a
R979Y033 | R979 | T 50 H 32 | Izolační deska pro podl.vytápění, s montážními výstupky, EPS150, zesílená fólie 0,6mm | cena za 1 m2 | 487 | 589.27 | a
R979Y035 | R979 | T 50 H 50 | Izolační deska pro podl.vytápění, s montážními výstupky, zesílená folie | cena za 1 m2 | 528 | 638.88 | a
R979Y050CZ | R979 | T50 H50 CP2 | Izolační deska pro podl.vytápění, s montážními výstupky, kročejový útlum, zesílená folie 0,9mm | cena za 1 m2 | 527 | 637.67 | a
R982QS037CZ | R982Q | T50 H37 | Izolační deska pro podl.vytápění, s montážními výstupky (140X80cm) tl.37mm, 8.96m2 v krabici | cena za 1 m2 | 352 | 425.92 | a
R982QY003 |  |  |  |  | 0 | 0 | a
R982QY005 |  |  |  |  | 0 | 0 | a
R982QY013 | R982Q | R982Q | Izolační deska pro podl.vytápění, s montážními výstupky (140X80cm) tl.37mm, 11,2m2 v krabici | cena za 1 m2 | 418 | 505.78 | a
R982QY015 | R982Q | T50 H50 | Izolační deska pro podl.vytápění, s montážními výstupky (140X80cm) tl.50mm, 7,84m2 v krabici | cena za 1 m2 | 491 | 594.11 | a
R982QY016 | R982Q | T50 H60 | Izolační deska pro podl.vytápění, s montážními výstupky (140X80cm) tl.60mm, 11,2m2 v krabici | cena za 1 m2 | 494 | 597.74 | a
R982QY017 | R982Q | T50 H75 | Izolační deska pro podl.vytápění, s montážními výstupky (140X80cm) tl.75mm, 8,96m2 v krabici | cena za 1 m2 | 599 | 724.79 | a
R982QY043 | R982Q | T50 H37 | Izolační deska pro podl.vytápění, s montážními výstupky (140X80cm) tl.37mm, 20,16m2 v krabici | cena za 1 m2 | 335 | 405.35 | a
R982SY001 |  |  |  |  | 398 | 481.58 | a
R982SY100 | R982 | T75 H50 | Deska bez fólie | cena za 1 m2 | 313 | 378.73 | a
R982Y001 | R982 | T 75 H 60 | Izolační deska pro podl.vytápění, s montážními výstupky (123X78) tl.6cm | cena za 1 m2 | 505 | 611.05 | a
R982Y002 | R982 | T 75 H 45 | Izolační deska pro podl.vytápění, s montážními výstupky (123X78) tl.4.5 cm | cena za 1 m2 | 466 | 563.86 | a
R983Y001 | R983 | pro H60, H45 a H39 | Spona pro přichycení hadic k izolaci |  | 4.4 | 5.324 | a
R983Y003 | R983 | pro H30 a H32 | Spona pro přichycení hadic k izolaci |  | 4.4 | 5.324 | a
R983Y500 | R983 | pro R863 | Spona pro přichycení hadic - do R863 |  | 4.4 | 5.324 | a
R983Y631CZ | R983-1 | modrá-30mm - 30ks | Spona pro přichycení hadic k izolaci - min. tloušťka izolace 15 mm. Pro tacker R863-1. | cena za 1 ks | 2.2 | 2.662 | a
R983Y632CZ | R983-1 | modrá-30mm - 180ks | Spona pro přichycení hadic k izolaci - min. tloušťka izolace 15 mm. Pro tacker R863-1. | cena za 1 ks | 3.3 | 3.993 | a
R983Y641CZ | R983-2 | červená-40mm - 30ks | Spona pro přichycení hadic k izolaci - min. tloušťka izolace 25 mm. Pro tacker R863-1. | cena za 1 ks | 2.2 | 2.662 | a
R983Y642CZ | R983-2 | červená-40mm - 180ks | Spona pro přichycení hadic k izolaci - min. tloušťka izolace 25 mm. Pro tacker R863-1. | cena za 1 ks | 3.3 | 3.993 | a
R983Y651CZ | R983-3 | zelená-50 mm - 30ks | Spona pro přichycení hadic k izolaci - min. tloušťka izolace 35 mm. Pro tacker R863-1. | cena za 1 ks | 3.3 | 3.993 | a
R983Y652CZ | R983-3 | zelená-50 mm - 180ks | Spona pro přichycení hadic k izolaci - min. tloušťka izolace 35 mm. Pro tacker R863-1. | cena za 1 ks | 3.3 | 3.993 | a
R984RY001 | R984R | 1,02x50m | Polyetylénová fólie s AL, 150g/m2 | Styro | 66 | 79.86 | a
R984Y005 | R984 | 1,35x100m | Polyetylénová fólie | cena za 1 m2 | 56.5 | 68.365 | a
R985BY001 | R985B | 25 modrá | Ochranná hadice (husí krk) modrá |  | 26.4 | 31.944 | a
R985NY001 | R985N | 25 černá | Ochranná hadice (husí krk) černá |  | 22 | 26.62 | a
R985RY001 | R985R | 25 červená | Ochranná hadice (husí krk) červená |  | 26.4 | 31.944 | a
R986BY041 | R986B | 20x1,9 modrá | Trubka PB v modré ochranné hadici, pro topení i sanitu | 50 m | 119 | 143.99 | a
R986BY115 | R986BO | 15x2 A/O modrá | Trubka PB s kyslíkovou bariérou v modré ochranné hadici, pro topení i sanitu | 50 m | 99 | 119.79 | a
R986BY118 | R986BO | 16x2 A/O modrá | Trubka PB s kyslíkovou bariérou v modré ochranné hadici, pro topení i sanitu | 75 m | 103 | 124.63 | a
R986BY122 | R986BO | 22x2 A/O modrá | Trubka PB s kyslíkovou bariérou v modré ochranné hadici, pro topení i sanitu | 50 m | 134 | 162.14 | a
R986IY113 | R986I | 16x1,5 | Trubka PB předizolovaná s kysl.bar. Pro GKC a GKCS |  | 97 | 117.37 | a
R986NY115 | R986NO | 15x2 A/O černá | Trubka PB s kyslíkovou bariérou v černé ochranné hadici, pro topení i sanitu | 50 m | 99 | 119.79 | a
R986NY122 | R986NO | 22x2 A/O černá | Trubka PB s kyslíkovou bariérou v černé ochranné hadici, pro topení i sanitu | 50 m | 134 | 162.14 | a
R986RY041 | R986R | 20x1,9 červená | Trubka PB v modré ochranné hadici, pro topení i sanitu | 50 m | 119 | 143.99 | a
R986RY115 | R986RO | 15x2 A/O červená | Trubka PB s kyslíkovou bariérou v červené ochranné hadici, pro topení i sanitu | 50 m | 99 | 119.79 | a
R986RY118 | R986RO | 16x2 A/O červená | Trubka PB s kyslíkovou bariérou v červené ochranné hadici, pro topení i sanitu | 75 m | 103 | 124.63 | a
R986RY122 | R986RO | 22x2 A/O červená | Trubka PB s kyslíkovou bariérou v červené ochranné hadici, pro topení i sanitu | 50 m | 134 | 162.14 | a
R986SY100 | R986-1 | 12x1,5 | Trubka PB s kyslíkovou bariérou pro topení | 100 m | 43 | 52.03 | a
R986SY120 | R986-1 | 16x1,5 | Trubka PB s kyslíkovou bariérou pro topení | 100 m | 58.5 | 70.785 | a
R986Y000 | R986 | 12x1,1 | Trubka PB pro sanitu | 120 m | 30 | 36.3 | a
R986Y021 | R986 | 16x1,5 | Trubka PB pro sanitu | 120 m | 58.5 | 70.785 | a
R986Y022 | R986 | 16x1,5 | Trubka PB pro sanitu | 200 m | 58.5 | 70.785 | a
R986Y041 | R986 | 20x1,9 | Trubka PB pro sanitu | 200 m | 70 | 84.7 | a
R986Y044 | R986 | 20x1,9 | Trubka PB pro sanitu | 120 m | 70 | 84.7 | a
R986Y115 | R986O | 15x2 difustop | Trubka PB s kyslíkovou bariérou pro topení i sanitu | 100 m | 56.5 | 68.365 | a
R986Y116 | R986O | 16x2 difustop | Trubka PB s kyslíkovou bariérou pro topení i sanitu | 100 m | 47.5 | 57.475 | a
R986Y117 | R986O | 16x2 difustop | Trubka PB s kyslíkovou bariérou pro topení i sanitu | 240 m | 47.5 | 57.475 | a
R986Y118 | R986O | 18x2 difustop | Trubka PB s kyslíkovou bariérou pro topení i sanitu | 100 m | 55 | 66.55 | a
R986Y119 | R986O | 18x2 difustop | Trubka PB s kyslíkovou bariérou pro topení i sanitu | 240 m | 55 | 66.55 | a
R986Y120 | R986O | 20x2 difustop | Trubka PB s kyslíkovou bariérou pro topení i sanitu | 100 m | 68.5 | 82.885 | a
R986Y121 | R986O | 20x2 difustop | Trubka PB s kyslíkovou bariérou pro topení i sanitu | 240 m | 68.5 | 82.885 | a
R986Y122 | R986O | 22x2 difustop | Trubka PB s kyslíkovou bariérou pro topení i sanitu | 100 m | 0 | 0 | a
R986Y130 | R986O | 16x2 difustop | Trubka PB s kyslíkovou bariérou pro topení i sanitu | 500 m | 47.5 | 57.475 | a
R987Y001 | R987 | xR584A/E/H | Ochranný kryt pro skříně R584A/E/H |  | 101 | 122.21 | a
R987Y002 | R987 | xR584B/F/K | Ochranný kryt pro skříně R584B/F/K |  | 131 | 158.51 | a
R988Y001 | R988 | xR584A/E/H | Podložka pod skříně R584A/E/H |  | 75 | 90.75 | a
R988Y002 | R988 | xR584B/F/K | Podložka pod skříně R584B/F/K |  | 92 | 111.32 | a
R989Y001 | R989 | 30-25 mm | Zakončení ochranné hadice R995 18x2 pro nasunutí do nástěnek R542, R543 |  | 9.9 | 11.979 | a
R990Y001 | R990 |  | Nůžky na plastové trubky | bez slevy | 311 | 376.31 | n
R993Y010 | R993 | 16x1,8 | Trubka PEXb pro systém GX PN6, v modré ochranné hadici | 50 m | 71 | 85.91 | a
R993Y026 | R993 | 16x2,2 | Trubka PEXb pro systém GX PN10, v modré ochranné hadici | 50 m | 0 | 0 | a
R993Y032 | R993 | 20x2,8 | Trubka PEXb pro systém GX PN10, v modré ochranné hadici | 50 m | 0 | 0 | a
R993Y044 | R993 | 20x1,9 | Trubka PEXb pro systém GX PN6, v modré ochranné hadici | 50 m | 95 | 114.95 | a
R994Y010 | R994 | 16x1,8 | Trubka PEXb pro systém GX PN6, v červené ochranné hadici | 50 m | 71 | 85.91 | a
R994Y026 | R994 | 16x2,2 | Trubka PEXb pro systém GX PN10, v červené ochranné hadici | 50 m | 0 | 0 | a
R994Y032 | R994 | 20x2,8 | Trubka PEXb pro systém GX PN10, v červené ochranné hadici | 50 m | 0 | 0 | a
R994Y044 | R994 | 20x1,9 | Trubka PEXb pro systém GX PN6, v červené ochranné hadici | 50 m | 95 | 114.95 | a
R995BY003 | R995B | 14x2 AO modrá | Trubka PE-X v modré ochranné hadici, pro topení | 75 m | 59.5 | 71.995 | a
R995BY004 | R995 | 16x2 difustop | Trubka PE-X v modré ochranné hadici, pro topení | 75 m | 73 | 88.33 | a
R995BY008 | R995 | 20x2 difustop | Trubka PE-X v modré ochranné hadici, pro topení | 75 m | 91 | 110.11 | a
R995RY003 | R995R | 14x2 AO červená | Trubka PE-X v červené ochranné hadici, pro topení | 75 m | 59.5 | 71.995 | a
R995RY004 | R995 | 16x2 difustop | Trubka PE-X v červené ochranné hadici, pro topení | 75 m | 73 | 88.33 | a
R995RY008 | R995 | 20x2 difustop | Trubka PE-X v červené ochranné hadici, pro topení | 75 m | 73 | 88.33 | a
R995Y008 | R995 | 18x2 černá | Trubka PE-X v černé ochranné hadici, pro topení | 50 m | 80 | 96.8 | a
R995Y011 | R995 | 20x2 černá | Trubka PE-X v černé ochranné hadici, pro topení | 50 m | 87 | 105.27 | a
R996TY019 | R996T | 16x2 | Trubka PE-X pro topné systémy (90/70) a podlahové vytápění, kyslíková bariéra | 240 m | 43 | 52.03 | a
R996TY020 | R996T | 18x2 | Trubka PE-X pro topné systémy (90/70) a podlahové vytápění, kyslíková bariéra | 240 m | 52 | 62.92 | a
R996TY021 | R996T | 20x2 | Trubka PE-X pro topné systémy (90/70) a podlahové vytápění, kyslíková bariéra | 100 m | 63 | 76.23 | a
R996TY022 | R996T | 20x2 | Trubka PE-X pro topné systémy (90/70) a podlahové vytápění, kyslíková bariéra | 240 m | 63 | 76.23 | a
R996TY027 | R996T | 16x2 | Trubka PE-X pro topné systémy (90/70) a podlahové vytápění, kyslíková bariéra | 100 m | 43 | 52.03 | a
R996TY033 | R996T | 17x2 | Trubka PE-X pro topné systémy (90/70) a podlahové vytápění, kyslíková bariéra | 240 m | 35.5 | 42.955 | a
R996TY048 | R996T | 16x1,5 | Trubka PE-X pro topné systémy (90/70) a podlahové vytápění, kyslíková bariéra | 240 m | 47.5 | 57.475 | a
R996TY049 | R996T | 18x2 | Trubka PE-X pro topné systémy (90/70) a podlahové vytápění, kyslíková bariéra | 100 m | 52 | 62.92 | a
R996TY050 | R996T | 18x2 | Trubka PE-X pro topné systémy (90/70) a podlahové vytápění, kyslíková bariéra | 500 m | 52 | 62.92 | a
R996TY052 | R996T | 17x2 | Trubka PE-X pro topné systémy (90/70) a podlahové vytápění, kyslíková bariéra | 600 m | 35.5 | 42.955 | a
R996TY053 | R996T | 20x2 | Trubka PE-X pro topné systémy (90/70) a podlahové vytápění, kyslíková bariéra | 400 m | 59.5 | 71.995 | a
R996TY054 | R996T | 17x2 | Trubka PE-X pro topné systémy (90/70) a podlahové vytápění, kyslíková bariéra | 100 m | 35.5 | 42.955 | a
R996TY064 | R996T | 16x2 | Trubka PE-X pro topné systémy (90/70) a podlahové vytápění, kyslíková bariéra | 600 m | 43 | 52.03 | a
R996TY233 | R996T | 17x2 |  |  | 0 | 0 | a
R996TY254 | R996T |  |  |  | 0 | 0 | a
R996Y019 |  |  |  |  | 0 | 0 | a
R996Y130 | R996 | 16x2,2 A/O | Trubka PEXb pro systém GX PN10 | 100 m | 45.5 | 55.055 | a
R996Y131 | R996 | 20x2,8 A/O | Trubka PEXb pro systém GX PN10 | 100 m | 60.5 | 73.205 | a
R996Y132 | R996 | 25x3,5 A/O | Trubka PEXb pro systém GX PN10 | 50 m | 91 | 110.11 | a
R996Y134 | R996 | 40x5,5 A/O 4m | Trubka PEXb pro systém GX PN10 |  | 233 | 281.93 | a
R996Y135 | R996 | 32x4,4 4m A/O | Trubka PEXb pro systém GX PN10 |  | 141 | 170.61 | a
R996Y143 | R996 | 20x1,9 | Trubka PEXb pro systém GX PN6 | 50 m | 47.5 | 57.475 | a
R996Y144 | R996 | 25x2,3 | Trubka PEXb pro systém GX PN6 | 50 m | 55 | 66.55 | a
R996Y146 | R996 | 40x3,7 4m | Trubka PEXb pro systém GX PN6 |  | 160 | 193.6 | a
R996Y150 | R996 | 16x1,8 | Trubka PEXb pro systém GX PN6 | 100 m | 34.5 | 41.745 | a
R996Y151 | R996 | 16x1,8 4m | Trubka PEXb pro systém GX PN6 |  | 34.5 | 41.745 | a
R996Y152 | R996 | 20x1,9 4m | Trubka PEXb pro systém GX PN6 |  | 47.5 | 57.475 | a
R996Y153 | R996 | 25x2,3 4m | Trubka PEXb pro systém GX PN6 |  | 56.5 | 68.365 | a
R996Y154 | R996 | 32x2,9 4m | Trubka PEXb pro systém GX PN6 |  | 102 | 123.42 | a
R997Y004 | R997 | 15 | Montážní záslepka pro trubky R993 - R999 |  | 9.9 | 11.979 | a
R997Y005 | R997 | 16 | Montážní záslepka pro trubky R993 - R999 |  | 9.9 | 11.979 | a
R997Y006 | R997 | 18 | Montážní záslepka pro trubky R993 - R999 |  | 11 | 13.31 | a
R997Y007 | R997 | 20 | Montážní záslepka pro trubky R993 - R999 |  | 11 | 13.31 | a
R999GY040 | R999 | 40x3,5 | Trubka PEX - AL - PEX pro vytápění a rozvody sanity | tyč 5 m | 480 | 580.8 | a
R999GY050 | R999 | 50x4 | Trubka PEX - AL - PEX pro vytápění a rozvody sanity | tyč 5 m | 699 | 845.79 | a
R999GY063 | R999 | 63x4,5 | Trubka PEX - AL - PEX pro vytápění a rozvody sanity | tyč 5 m | 1276 | 1543.96 | a
R999Y172 | R999 | 26x3 | Trubka PEX - AL - PEX pro vytápění a rozvody sanity | tyč 5 m | 169 | 204.49 | a
R999Y182 | R999 | 32x3 | Trubka PEX - AL - PEX pro vytápění a rozvody sanity | tyč 5 m | 209 | 252.89 | a
R999Y212 | R999 | 14x2 | Trubka PEX - AL - PEX pro vytápění a rozvody sanity | 100 m | 67.5 | 81.675 | a
R999Y231 |  |  |  |  | 0 | 0 | a
R999Y232 |  |  |  |  | 0 | 0 | a
R999Y233 |  |  |  |  | 0 | 0 | a
R999Y271 |  |  |  |  | 0 | 0 | a
R999Y272 |  |  |  |  | 0 | 0 | a
R999Y273 | R999 | 26x3 | Trubka PEX - AL - PEX pro vytápění a rozvody sanity | 50 m | 149 | 180.29 | a
R999Y281 |  |  |  |  | 0 | 0 | a
R999Y282 |  |  |  |  | 0 | 0 | a
R999Y283 |  |  |  |  | 0 | 0 | a
RC102X004 | RC102 | 12 x 12 | Spojka s adaptéry pro CU trubky, pro UH po doplnění RC900 |  | 220 | 266.2 | a
RC102X007 | RC102 | 16 x 16 | Spojka s adaptéry pro CU trubky, pro UH po doplnění RC900 |  | 237 | 286.77 | a
RC102X009 | RC102 | 20 x 20 | Spojka s adaptéry pro CU trubky, pro UH po doplnění RC900 |  | 266 | 321.86 | a
RC102X010 | RC102 | 22 x 22 | Spojka s adaptéry pro CU trubky, pro UH po doplnění RC900 |  | 258 | 312.18 | a
RC103P009 | RC103P | (20x2) x(8x1) | Redukovaná spojka přímá, pro rozvod stropů GKCS, narážecí, plastová |  | 162 | 196.02 | b
RC107X014 | RC107 | 1/2"x12 | Přechod - vnější závit pro CU trubku, pro UH po doplnění RC900 |  | 161 | 194.81 | a
RC107X017 | RC107 | 1/2"x16 | Přechod - vnější závit pro CU trubku, pro UH po doplnění RC900 |  | 175 | 211.75 | a
RC107X019 | RC107 | 1/2"x20 | Přechod - vnější závit pro CU trubku, pro UH po doplnění RC900 |  | 185 | 223.85 | a
RC107X020 | RC107 | 1/2"x22 | Přechod - vnější závit pro CU trubku, pro UH po doplnění RC900 |  | 197 | 238.37 | a
RC107X046 | RC107 | 3/4"x22 | Přechod - vnější závit pro CU trubku, pro UH po doplnění RC900 |  | 222 | 268.62 | a
RC109X014 | RC109 | 1/2"x12 | Přechod - vnitřní závit pro CU trubku, pro UH po doplnění RC900 |  | 168 | 203.28 | a
RC109X017 | RC109 | 1/2"x16 | Přechod - vnitřní závit pro CU trubku, pro UH po doplnění RC900 |  | 185 | 223.85 | a
RC109X019 | RC109 | 1/2"x20 | Přechod - vnitřní závit pro CU trubku, pro UH po doplnění RC900 |  | 196 | 237.16 | a
RC109X046 | RC109 | 3/4"x22 | Přechod - vnitřní závit pro CU trubku, pro UH po doplnění RC900 |  | 227 | 274.67 | a
RC122P009 | RC122P | 20x2 | Kolínko, pro rozvod stropů GKCS, narážecí, plastové |  | 255 | 308.55 | b
RC122X009 | RC122 | 20x20 | Kolínko s adaptéry pro CU trubku, pro UH po doplnění RC900 |  | 291 | 352.11 | a
RC122X010 | RC122 | 22x22 | Kolínko s adaptéry pro CU trubku, pro UH po doplnění RC900 |  | 301 | 364.21 | a
RC127X014 | RC127 | 1/2"x12 | Kolínko s adaptéry pro CU trubku, pro UH po doplnění RC900 |  | 170 | 205.7 | a
RC127X017 | RC127 | 1/2"x16 | Kolínko - přechod, vnější záv. pro CU tr., pro UH po doplnění RC900 |  | 191 | 231.11 | a
RC127X019 | RC127 | 1/2"x20 | Kolínko - přechod, vnější záv. pro CU tr., pro UH po doplnění RC900 |  | 202 | 244.42 | a
RC127X046 | RC127 | 3/4"x22 | Kolínko - přechod, vnější záv. pro CU tr., pro UH po doplnění RC900 |  | 227 | 274.67 | a
RC129X014 | RC129 | 1/2"x12 | Kolínko - přechod, vnitřní záv. pro CU tr., pro UH po doplnění RC900 |  | 185 | 223.85 | a
RC129X017 | RC129 | 1/2"x16 | Kolínko - přechod, vnitřní záv. pro CU tr., pro UH po doplnění RC900 |  | 193 | 233.53 | a
RC129X019 | RC129 | 1/2"x20 | Kolínko - přechod, vnitřní záv. pro CU tr., pro UH po doplnění RC900 |  | 202 | 244.42 | a
RC129X046 | RC129 | 3/4"x22 | Kolínko - přechod, vnitřní záv. pro CU tr., pro UH po doplnění RC900 |  | 241 | 291.61 | a
RC139X014 | RC139 | 1/2"x12 | Nástěnka - pro CU trubku, pro UH po doplnění RC900 |  | 227 | 274.67 | a
RC139X017 | RC139 | 1/2"x16 | Nástěnka - pro CU trubku, pro UH po doplnění RC900 |  | 249 | 301.29 | a
RC139X019 | RC139 | 1/2"x20 | Nástěnka - pro CU trubku, pro UH po doplnění RC900 |  | 258 | 312.18 | a
RC139X046 | RC139 | 3/4"x22 | Nástěnka - pro CU trubku, pro UH po doplnění RC900 |  | 301 | 364.21 | a
RC150X004 | RC150 | 12x12x12 | T-kus s adaptéry pro CU, pro UH po doplnění RC900 |  | 341 | 412.61 | a
RC150X007 | RC150 | 16x16x16 | T-kus s adaptéry pro CU, pro UH po doplnění RC900 |  | 366 | 442.86 | a
RC150X009 | RC150 | 20x20x20 | T-kus s adaptéry pro CU, pro UH po doplnění RC900 |  | 399 | 482.79 | a
RC150X010 | RC150 | 22x22x22 | T-kus s adaptéry pro CU, pro UH po doplnění RC900 |  | 426 | 515.46 | a
RC151P053 | RC151P | (20x2)(8x1)(20x2) | T-kus redukovaný, pro rozvod stropů GKCS, narážecí, plastový |  | 293 | 354.53 | b
RC151P063 | RC151P | (20x2)(8x1)(8x1)(20x2) | T-kus redukovaný, pro rozvod stropů GKCS, narážecí, plastový |  | 355 | 429.55 | b
RC151X032 | RC151 | 16x12x12 | T-kus redukovaný s adaptéry pro CU, pro UH po doplnění RC900 |  | 373 | 451.33 | a
RC151X033 | RC151 | 16x12x16 | T-kus redukovaný s adaptéry pro CU, pro UH po doplnění RC900 |  | 373 | 451.33 | a
RC151X046 | RC151 | 18x12x12 | T-kus redukovaný s adaptéry pro CU, pro UH po doplnění RC900 |  | 438 | 529.98 | a
RC151X047 | RC151 | 18x12x18 | T-kus redukovaný s adaptéry pro CU, pro UH po doplnění RC900 |  | 438 | 529.98 | a
RC151X085 | RC151 | 22x16x16 | T-kus redukovaný s adaptéry pro CU, pro UH po doplnění RC900 |  | 395 | 477.95 | a
RC151X087 | RC151 | 22x16x22 | T-kus redukovaný s adaptéry pro CU, pro UH po doplnění RC900 |  | 415 | 502.15 | a
RC153X017 | RC153 | 16x1/2"x16 | T-kus s vnějším závitem, adaptéry pro CU, pro UH po doplnění RC900 |  | 290 | 350.9 | a
RC153X019 | RC153 | 20x1/2"x20 | T-kus s vnějším závitem, adaptéry pro CU, pro UH po doplnění RC900 |  | 310 | 375.1 | a
RC153X046 | RC153 | 22x3/4"x22 | T-kus s vnějším závitem, adaptéry pro CU, pro UH po doplnění RC900 |  | 356 | 430.76 | a
RC154X017 | RC154 | 16x1/2"x16 | T-kus s vnitřním závitem, adaptéry pro CU, pro UH po doplnění RC900 |  | 297 | 359.37 | a
RC154X019 | RC154 | 20x1/2"x20 | T-kus s vnitřním závitem, adaptéry pro CU, pro UH po doplnění RC900 |  | 318 | 384.78 | a
RC154X046 | RC154 | 22x3/4"x22 | T-kus s vnitřním závitem, adaptéry pro CU, pro UH po doplnění RC900 |  | 359 | 434.39 | a
RC179X003 | RC179 | 12xRC12 | Připojovací adaptér RC |  | 151 | 182.71 | a
RC179X016 | RC179 | 16xRC16 | Připojovací adaptér RC |  | 156 | 188.76 | a
RC179X026 | RC179 | 18xRC16 | Připojovací adaptér RC |  | 168 | 203.28 | a
RC179X028 | RC179 | 18xRC20 | Připojovací adaptér RC |  | 168 | 203.28 | a
RC211P001 | RC211P | 20,10,8 | motážní šablona |  | 48.5 | 58.685 | b
RC29X020 | RC29 | 3/8x12 | Regulační šroubení s adaptérem pro CU, pro UH po doplnění RC900 |  | 361 | 436.81 | a
RC29X023 | RC29 | 3/8x16 | Regulační šroubení s adaptérem pro CU, pro UH po doplnění RC900 |  | 361 | 436.81 | a
RC29X030 | RC29 | 1/2x12 | Regulační šroubení s adaptérem pro CU, pro UH po doplnění RC900 |  | 361 | 436.81 | a
RC29X033 | RC29 | 1/2x16 | Regulační šroubení s adaptérem pro CU, pro UH po doplnění RC900 |  | 361 | 436.81 | a
RC30P001 | RC30P | 20x2 | náhradní vložka pro plastové RC fitinky |  | 156 | 188.76 | b
RC431X020 | RC431 | 3/8x12 | Rad. ventil rohový s adapt., pro CU, pro UH po doplnění RC900 |  | 388 | 469.48 | a
RC431X023 | RC431 | 3/8x16 | Rad. ventil rohový s adapt., pro CU, pro UH po doplnění RC900 |  | 388 | 469.48 | a
RC431X030 | RC431 | 1/2x12 | Rad. ventil rohový s adapt., pro CU, pro UH po doplnění RC900 |  | 388 | 469.48 | a
RC431X033 | RC431 | 1/2x16 | Rad. ventil rohový s adapt., pro CU, pro UH po doplnění RC900 |  | 388 | 469.48 | a
RC435X030 | RC435 | 1/2"x12 | Term. vent. rohový, osa hlavy přímá, s ruční hlavou |  | 402 | 486.42 | a
RC51P001 | RC51P | 8x1 | náhradní vložka pro plastové RC fitinky |  | 44 | 53.24 | b
RC573Y004 | RC573D | 1/2"x 12 | Kolínko - přechod, vnitřní záv. pro CU tr., pro UH po doplnění RC900 |  | 347 | 419.87 | a
RC573Y006 | RC573D | 1/2"x15 | Kolínko - přechod, vnitřní záv. pro CU tr., pro UH po doplnění RC900 |  | 361 | 436.81 | a
RC573Y007 | RC573D | 1/2"x 16 | Kolínko - přechod, vnitřní záv. pro CU tr., pro UH po doplnění RC900 |  | 369 | 446.49 | a
RC900Y012 | RC900 | 12x1,1 | Vložka pro trubky z UH k adaptérům RC |  | 20.9 | 25.289 | a
RC900Y015 | RC900 | 15x2 | Vložka pro trubky z UH k adaptérům RC |  | 22 | 26.62 | a
RC900Y016 | RC900 | 16x1,5 | Vložka pro trubky z UH k adaptérům RC |  | 22 | 26.62 | a
RC900Y017 | RC900 | 16x2 | Vložka pro trubky z UH k adaptérům RC |  | 22 | 26.62 | a
RC900Y018 | RC900 | 16x2,2 | Vložka pro trubky z UH k adaptérům RC |  | 22 | 26.62 | a
RC900Y019 | RC900 | 18x2 | Vložka pro trubky z UH k adaptérům RC |  | 24.2 | 29.282 | a
RC900Y020 | RC900 | 18x2,5 | Vložka pro trubky z UH k adaptérům RC |  | 22 | 26.62 | a
RC900Y021 | RC900 | 20x2 | Vložka pro trubky z UH k adaptérům RC |  | 23.1 | 27.951 | a
RC900Y022 | RC900 | 15x2,5 | Vložka pro trubky z UH k adaptérům RC |  | 20.9 | 25.289 | a
RC900Y050 | RC900 | 22x2 | Vložka pro trubky z UH k adaptérům RC |  | 27.5 | 33.275 | a
RG01Y001 | PSV, PSO |  | spojka nosných konstrukcí (nad 2 ks) - sudý počet kolektorů |  | 499 | 603.79 | b
RGD01Y001 | PSV01 |  | rozšíření nosné konstrukce (nad 2 ks) - lichý počet kolektorů |  | 4871 | 5893.91 | b
RGD02Y001 | PSV02 |  | rozšíření nosné konstrukce (nad 2 ks) - lichý počet kolektorů |  | 3106 | 3758.26 | b
RM179Y103 | RM179E | 1/2”x(16x2)(O15mm) | Připojovací šroubení na EUROCONUS vývod 1/2" (lisovaný spoj) |  | 138 | 166.98 | a
RP102X003 | RP102 | 16x2 | Spojka (lisovaný spoj) |  | 187 | 226.27 | a
RP102X004 | RP102 | 16x2,2 | Spojka (lisovaný spoj) |  | 193 | 233.53 | a
RP102X007 | RP102 | 20x2 | Spojka (lisovaný spoj) |  | 215 | 260.15 | a
RP102X008 | RP102 | 20x2,5 | Spojka (lisovaný spoj) |  | 218 | 263.78 | a
RP102X009 | RP102 | 26x3 | Spojka (lisovaný spoj) |  | 329 | 398.09 | a
RP102X011 | RP102 | 32x3 | Spojka (lisovaný spoj) |  | 553 | 669.13 | a
RP102X012 | RP102 | 14x2 | Spojka (lisovaný spoj) |  | 198 | 239.58 | a
RP102Y014 | RP102 | 40x3,5 | Spojka (lisovaný spoj) |  | 1282 | 1551.22 | a
RP102Y015 | RP102 | 50x4 | Spojka (lisovaný spoj) |  | 1786 | 2161.06 | a
RP102Y016 | RP102 | 63x4,5 | Spojka (lisovaný spoj) |  | 2504 | 3029.84 | a
RP103X010 | RP103 | (20x2)x(16x2) | Spojka redukovaná (lisovaný spoj) |  | 215 | 260.15 | a
RP103X012 | RP103 | (20x2,5)x(16x2) | Spojka redukovaná (lisovaný spoj) |  | 215 | 260.15 | a
RP103X018 | RP103 | (26x3)x(20x2) | Spojka redukovaná (lisovaný spoj) |  | 308 | 372.68 | a
RP103X019 | RP103 | (26x3)x(20x2,5) | Spojka redukovaná (lisovaný spoj) |  | 286 | 346.06 | a
RP103X022 | RP103 | (32x3)x(26x3) | Spojka redukovaná (lisovaný spoj) |  | 481 | 582.01 | a
RP103Y064 | RP103 | (40x3,5)x(26x3) | Spojka redukovaná (lisovaný spoj) |  | 1082 | 1309.22 | a
RP103Y065 | RP103 | (40x3,5)x(32x3) | Spojka redukovaná (lisovaný spoj) |  | 1122 | 1357.62 | a
RP103Y075 | RP103 | (50x4)x(32x3) | Spojka redukovaná (lisovaný spoj) |  | 1295 | 1566.95 | a
RP103Y076 | RP103 | (50x4)x(40x3,5) | Spojka redukovaná (lisovaný spoj) |  | 1355 | 1639.55 | a
RP103Y086 | RP103 | (63x4,5)x(40x3,5) | Spojka redukovaná (lisovaný spoj) |  | 2329 | 2818.09 | a
RP103Y087 | RP103 | (63x4,5)x(50x4) | Spojka redukovaná (lisovaný spoj) |  | 2415 | 2922.15 | a
RP107X021 | RP107 | 3/8"x(14x2) | Přechod - vnější závit (lisovaný spoj) |  | 128 | 154.88 | a
RP107X023 | RP107 | 3/8"x(16x2) | Přechod - vnější závit (lisovaný spoj) |  | 125 | 151.25 | a
RP107X031 | RP107 | 1/2"x(14x2) | Přechod - vnější závit (lisovaný spoj) |  | 162 | 196.02 | a
RP107X033 | RP107 | 1/2"x(16x2) | Přechod - vnější závit (lisovaný spoj) |  | 162 | 196.02 | a
RP107X034 | RP107 | 1/2"x(16x2,2) | Přechod - vnější závit (lisovaný spoj) |  | 160 | 193.6 | a
RP107X037 | RP107 | 1/2"x(20x2) | Přechod - vnější závit (lisovaný spoj) |  | 168 | 203.28 | a
RP107X038 | RP107 | 1/2"x(20x2,5) | Přechod - vnější závit (lisovaný spoj) |  | 170 | 205.7 | a
RP107X043 | RP107 | 3/4"x(16x2) | Přechod - vnější závit (lisovaný spoj) |  | 184 | 222.64 | a
RP107X047 | RP107 | 3/4"x(20x2) | Přechod - vnější závit (lisovaný spoj) |  | 191 | 231.11 | a
RP107X049 | RP107 | 3/4"x(26x3) | Přechod - vnější závit (lisovaný spoj) |  | 236 | 285.56 | a
RP107X059 | RP107 | 1"x(32x3) | Přechod - vnější závit (lisovaný spoj) |  | 382 | 462.22 | a
RP107Y066 | RP107 | 1"1/4 x(40x3,5) | Přechod - vnější závit (lisovaný spoj) |  | 939 | 1136.19 | a
RP107Y077 | RP107 | 1"1/2 x(50x4) | Přechod - vnější závit (lisovaný spoj) |  | 1340 | 1621.4 | a
RP107Y088 | RP107 | 2" x(63x4,5) | Přechod - vnější závit (lisovaný spoj) |  | 1944 | 2352.24 | a
RP109X031 | RP109 | 1/2"x(14x2) | Přechod - vnitřní závit (lisovaný spoj) |  | 160 | 193.6 | a
RP109X033 | RP109 | 1/2"x(16x2) | Přechod - vnitřní závit (lisovaný spoj) |  | 182 | 220.22 | a
RP109X034 | RP109 | 1/2"x(16x2,2) | Přechod - vnitřní závit (lisovaný spoj) |  | 178 | 215.38 | a
RP109X035 | RP109 | 1/2"x(18x2) | Přechod - vnitřní závit (lisovaný spoj) |  | 191 | 231.11 | a
RP109X037 | RP109 | 1/2"x(20x2) | Přechod - vnitřní závit (lisovaný spoj) |  | 197 | 238.37 | a
RP109X038 | RP109 | 1/2"x(20x2,5) | Přechod - vnitřní závit (lisovaný spoj) |  | 197 | 238.37 | a
RP109X043 | RP109 | 3/4" x(16x2) | Přechod - vnitřní závit (lisovaný spoj) |  | 208 | 251.68 | a
RP109X047 | RP109 | 3/4" x(20x2) | Přechod - vnitřní závit (lisovaný spoj) |  | 196 | 237.16 | a
RP109X049 | RP109 | 3/4"x(26x3) | Přechod - vnitřní závit (lisovaný spoj) |  | 249 | 301.29 | a
RP109X059 | RP109 | 1"x(32x3) | Přechod - vnitřní závit (lisovaný spoj) |  | 423 | 511.83 | a
RP109Y060 | RP109 | 1" x(40x3,5) | Přechod - vnitřní závit (lisovaný spoj) |  | 1239 | 1499.19 | a
RP109Y066 | RP109 | 1"1/4 x(40x3,5) | Přechod - vnitřní závit (lisovaný spoj) |  | 1239 | 1499.19 | a
RP109Y075 | RP109 | 1"1/4 x(50x4) | Přechod - vnitřní závit (lisovaný spoj) |  | 1438 | 1739.98 | a
RP109Y077 | RP109 | 1"1/2 x(50x4) | Přechod - vnitřní závit (lisovaný spoj) |  | 1438 | 1739.98 | a
RP109Y088 | RP109 | 2" x(63x4,5) | Přechod - vnitřní závit (lisovaný spoj) |  | 1812 | 2192.52 | a
RP122X003 | RP122 | 16x2 | Kolínko (lisovaný spoj) |  | 234 | 283.14 | a
RP122X004 | RP122 | 16x2,2 | Kolínko (lisovaný spoj) |  | 234 | 283.14 | a
RP122X005 | RP122 | 18x2 | Kolínko (lisovaný spoj) |  | 249 | 301.29 | a
RP122X007 | RP122 | 20x2 | Kolínko (lisovaný spoj) |  | 260 | 314.6 | a
RP122X008 | RP122 | 20x2,5 | Kolínko (lisovaný spoj) |  | 258 | 312.18 | a
RP122X009 | RP122 | 26x3 | Kolínko (lisovaný spoj) |  | 396 | 479.16 | a
RP122X011 | RP122 | 32x3 | Kolínko (lisovaný spoj) |  | 678 | 820.38 | a
RP122X012 | RP122 | 14x2 | Kolínko (lisovaný spoj) |  | 208 | 251.68 | a
RP122Y013 | RP122 | 40x3,5 | Kolínko (lisovaný spoj) |  | 1727 | 2089.67 | a
RP122Y014 | RP122 | 50x4 | Kolínko (lisovaný spoj) |  | 2374 | 2872.54 | a
RP122Y015 | RP122 | 63x4,5 | Kolínko (lisovaný spoj) |  | 3307 | 4001.47 | a
RP127X031 | RP127 | 1/2"x(14x2) | Kolínko - přechod, vnější závit (lisovaný spoj) |  | 208 | 251.68 | a
RP127X033 | RP127 | 1/2"x(16x2) | Kolínko - přechod, vnější závit (lisovaný spoj) |  | 223 | 269.83 | a
RP127X034 | RP127 | 1/2"x(16x2,2) | Kolínko - přechod, vnější závit (lisovaný spoj) |  | 223 | 269.83 | a
RP127X035 | RP127 | 1/2"x(18x2) | Kolínko - přechod, vnější závit (lisovaný spoj) |  | 253 | 306.13 | a
RP127X037 | RP127 | 1/2"x(20x2) | Kolínko - přechod, vnější závit (lisovaný spoj) |  | 278 | 336.38 | a
RP127X038 | RP127 | 1/2"x(20x2,5) | Kolínko - přechod, vnější závit (lisovaný spoj) |  | 278 | 336.38 | a
RP127X043 | RP127 | 3/4" x(16x2) | Kolínko - přechod, vnější závit (lisovaný spoj) |  | 251 | 303.71 | a
RP127X047 | RP127 | 3/4" x(20x2) | Kolínko - přechod, vnější závit (lisovaný spoj) |  | 262 | 317.02 | a
RP127X049 | RP127 | 3/4"x(26x3) | Kolínko - přechod, vnější závit (lisovaný spoj) |  | 303 | 366.63 | a
RP127Y066 | RP127 | 1"1/4 x(40x3,5) | Kolínko - přechod, vnější závit (lisovaný spoj) |  | 1600 | 1936 | a
RP127Y077 | RP127 | 1"1/2 x(50x4) | Kolínko - přechod, vnější závit (lisovaný spoj) |  | 2305 | 2789.05 | a
RP127Y088 | RP127 | 2" x(63x4,5) | Kolínko - přechod, vnější závit (lisovaný spoj) |  | 3881 | 4696.01 | a
RP128X034 | RP128 | (16x2) x 16 | Připojovací kolenová garnitura - lisovaný spoj |  | 388 | 469.48 | a
RP129X031 | RP129 | 1/2"x(14x2) | Kolínko - přechod, vnitřní závit (lisovaný spoj) |  | 187 | 226.27 | a
RP129X033 | RP129 | 1/2"x(16x2) | Kolínko - přechod, vnitřní závit (lisovaný spoj) |  | 215 | 260.15 | a
RP129X034 | RP129 | 1/2"x(16x2,2) | Kolínko - přechod, vnitřní závit (lisovaný spoj) |  | 215 | 260.15 | a
RP129X035 | RP129 | 1/2"x(18x2) | Kolínko - přechod, vnitřní závit (lisovaný spoj) |  | 238 | 287.98 | a
RP129X037 | RP129 | 1/2"x(20x2) | Kolínko - přechod, vnitřní závit (lisovaný spoj) |  | 241 | 291.61 | a
RP129X038 | RP129 | 1/2"x(20x2,5) | Kolínko - přechod, vnitřní závit (lisovaný spoj) |  | 260 | 314.6 | a
RP129X043 | RP129 | 3/4" x(16x2) | Kolínko - přechod, vnitřní závit (lisovaný spoj) |  | 241 | 291.61 | a
RP129X047 | RP129 | 3/4" x(20x2) | Kolínko - přechod, vnitřní závit (lisovaný spoj) |  | 246 | 297.66 | a
RP129X049 | RP129 | 3/4"x(26x3) | Kolínko - přechod, vnitřní závit (lisovaný spoj) |  | 313 | 378.73 | a
RP129X059 | RP129 | 1"x(32x3) | Kolínko - přechod, vnitřní závit (lisovaný spoj) |  | 553 | 669.13 | a
RP129Y066 | RP129 | 1"1/4 x(40x3,5) | Kolínko - přechod, vnitřní závit (lisovaný spoj) |  | 1727 | 2089.67 | a
RP129Y077 | RP129 | 1"1/2 x(50x4) | Kolínko - přechod, vnitřní závit (lisovaný spoj) |  | 2087 | 2525.27 | a
RP129Y088 | RP129 | 2"x(63x4,5) | Kolínko - přechod, vnitřní závit (lisovaný spoj) |  | 3594 | 4348.74 | a
RP139X031 | RP139 | 1/2"x(14x2) | Nástěnka - (lisovaný spoj) |  | 214 | 258.94 | a
RP139X033 | RP139 | 1/2"x(16x2) | Nástěnka - (lisovaný spoj) |  | 220 | 266.2 | a
RP139X035 | RP139 | 1/2"x(18x2) | Nástěnka - (lisovaný spoj) |  | 237 | 286.77 | a
RP139X037 | RP139 | 1/2"x(20x2) | Nástěnka - (lisovaný spoj) |  | 249 | 301.29 | a
RP139X038 | RP139 | 1/2"x(20x2,5) | Nástěnka - (lisovaný spoj) |  | 262 | 317.02 | a
RP139X049 | RP139 | 3/4"x(26x3) | Nástěnka - (lisovaný spoj) |  | 355 | 429.55 | a
RP144X009 | RP144 | 26x3 | Kolínko 45° (lisovaný spoj) |  | 435 | 526.35 | a
RP144X011 | RP144 | 32x3 | Kolínko 45° (lisovaný spoj) |  | 966 | 1168.86 | a
RP150X002 | RP150 | 14x2 | T -kus, stejný (lisovaný spoj) |  | 335 | 405.35 | a
RP150X003 | RP150 | 16x2 | T -kus, stejný (lisovaný spoj) |  | 314 | 379.94 | a
RP150X004 | RP150 | 16x2,2 | T -kus, stejný (lisovaný spoj) |  | 314 | 379.94 | a
RP150X005 | RP150 | 18x2 | T -kus, stejný (lisovaný spoj) |  | 339 | 410.19 | a
RP150X007 | RP150 | 20x2 | T -kus, stejný (lisovaný spoj) |  | 372 | 450.12 | a
RP150X008 | RP150 | 20x2,5 | T -kus, stejný (lisovaný spoj) |  | 391 | 473.11 | a
RP150X009 | RP150 | 26x3 | T -kus, stejný (lisovaný spoj) |  | 532 | 643.72 | a
RP150X011 | RP150 | 32x3 | T -kus, stejný (lisovaný spoj) |  | 978 | 1183.38 | a
RP150Y012 | RP150 | 40x3,5 | T -kus, stejný (lisovaný spoj) |  | 2158 | 2611.18 | a
RP150Y013 | RP150 | 50x4 | T -kus, stejný (lisovaný spoj) |  | 2878 | 3482.38 | a
RP150Y014 | RP150 | 63x4,5 | T -kus, stejný (lisovaný spoj) |  | 4486 | 5428.06 | a
RP151X041 | RP151 | (16x14x14)x2 | T -kus, redukovaný (lisovaný spoj) |  | 348 | 421.08 | a
RP151X042 | RP151 | (16x14x16)x2 | T -kus, redukovaný (lisovaný spoj) |  | 363 | 439.23 | a
RP151X045 | RP151 | (16x20x16)x2 | T -kus, redukovaný (lisovaný spoj) |  | 348 | 421.08 | a
RP151X046 | RP151 | (16x2)x(20x2,5)x(16x2) | T -kus, redukovaný (lisovaný spoj) |  | 363 | 439.23 | a
RP151X063 | RP151 | (20x16x16)x2 | T -kus, redukovaný (lisovaný spoj) |  | 355 | 429.55 | a
RP151X064 | RP151 | (20x16x20)x2 | T -kus, redukovaný (lisovaný spoj) |  | 361 | 436.81 | a
RP151X065 | RP151 | (20x20x16)x2 | T -kus, redukovaný (lisovaný spoj) |  | 388 | 469.48 | a
RP151X067 | RP151 | (20x2)x(26x3)x(20x2) | T -kus, redukovaný (lisovaný spoj) |  | 458 | 554.18 | a
RP151X073 | RP151 | (20x2,5)x(16x2)x(16x2) | T -kus, redukovaný (lisovaný spoj) |  | 368 | 445.28 | a
RP151X074 | RP151 | (20x2,5)x(16x2)x(20x2,5) | T -kus, redukovaný (lisovaný spoj) |  | 382 | 462.22 | a
RP151X075 | RP151 | (20x2,5)x(20x2,5)x(16x2) | T -kus, redukovaný (lisovaný spoj) |  | 395 | 477.95 | a
RP151X077 | RP151 | (20x2,5)x(26x3)x(20x2,5) | T -kus, redukovaný (lisovaný spoj) |  | 472 | 571.12 | a
RP151X084 | RP151 | (26x3)x(20x2)x(20x2) | T -kus, redukovaný (lisovaný spoj) |  | 458 | 554.18 | a
RP151X085 | RP151 | (26x3)x(16x2)x(26x3) | T -kus, redukovaný (lisovaný spoj) |  | 467 | 565.07 | a
RP151X086 | RP151 | (26x3)x(20x2)x(26x3) | T -kus, redukovaný (lisovaný spoj) |  | 467 | 565.07 | a
RP151X087 | RP151 | (26x3)x(20x2,5)x(20x2,5) | T -kus, redukovaný (lisovaný spoj) |  | 494 | 597.74 | a
RP151X088 | RP151 | (26x3)x(20x2,5)x(26x3) | T -kus, redukovaný (lisovaný spoj) |  | 494 | 597.74 | a
RP151X089 | RP151 | (26x3)x(26x3)x(20x2) | T -kus, redukovaný (lisovaný spoj) |  | 475 | 574.75 | a
RP151X092 | RP151 | (32x26x26)x3 | T -kus, redukovaný (lisovaný spoj) |  | 775 | 937.75 | a
RP151X093 | RP151 | (32x26x32)x3 | T -kus, redukovaný (lisovaný spoj) |  | 966 | 1168.86 | a
RP151Y146 | RP151 | (40x3,5)x(26x3)x(40x3,5) | T -kus, redukovaný (lisovaný spoj) |  | 2076 | 2511.96 | a
RP151Y147 | RP151 | (40x3,5)x(32x3)x(40x3,5) | T -kus, redukovaný (lisovaný spoj) |  | 2087 | 2525.27 | a
RP151Y148 | RP151 | (40x3,5)x(32x3)x(32x3) | T -kus, redukovaný (lisovaný spoj) |  | 2019 | 2442.99 | a
RP151Y149 | RP151 | (40x3,5)x(40x3,5)x(32x3) | T -kus, redukovaný (lisovaný spoj) |  | 2013 | 2435.73 | a
RP151Y157 | RP151 | (50x4)x(26x3)x(50x4) | T -kus, redukovaný (lisovaný spoj) |  | 2805 | 3394.05 | a
RP151Y158 | RP151 | (50x4)x(32x3)x(50x4) | T -kus, redukovaný (lisovaný spoj) |  | 2805 | 3394.05 | a
RP151Y159 | RP151 | (50x4)x(40x3,5)x(50x4) | T -kus, redukovaný (lisovaný spoj) |  | 2878 | 3482.38 | a
RP151Y167 | RP151 | (63x4,5)x(32x3)x(63x4,5) | T -kus, redukovaný (lisovaný spoj) |  | 4486 | 5428.06 | a
RP151Y168 | RP151 | (63x4,5)x(40x3,5)x(63x4,5) | T -kus, redukovaný (lisovaný spoj) |  | 4486 | 5428.06 | a
RP151Y169 | RP151 | (63x4,5)x(50x4)x(63x4,5) | T -kus, redukovaný (lisovaný spoj) |  | 4486 | 5428.06 | a
RP153X033 | RP153 | 1/2"x(16x2) | T - kus, přechod na odbočce - vnější (lisovaný spoj) |  | 312 | 377.52 | a
RP153X034 | RP153 | 1/2"x(16x2,2) | T - kus, přechod na odbočce - vnější (lisovaný spoj) |  | 312 | 377.52 | a
RP153X035 | RP153 | 1/2"x(18x2) | T - kus, přechod na odbočce - vnější (lisovaný spoj) |  | 324 | 392.04 | a
RP153X037 | RP153 | 1/2"x(20x2) | T - kus, přechod na odbočce - vnější (lisovaný spoj) |  | 374 | 452.54 | a
RP153Y064 | RP153 | (40x3,5)x1"1x4Mx(40x3,5) | T - kus, přechod na odbočce - vnější (lisovaný spoj) |  | 2027 | 2452.67 | a
RP153Y075 | RP153 | (50x4)x1"1x2Mx(50x4) | T - kus, přechod na odbočce - vnější (lisovaný spoj) |  | 2947 | 3565.87 | a
RP153Y088 | RP153 | (63x4,5)x2"Mx(63x4,5) | T - kus, přechod na odbočce - vnější (lisovaný spoj) |  | 5605 | 6782.05 | a
RP154X033 | RP154 | 1/2"x(16x2) | T - kus, přechod na odbočce - vnitřní (lisovaný spoj) |  | 312 | 377.52 | a
RP154X034 | RP154 | 1/2"x(16x2,2) | T - kus, přechod na odbočce - vnitřní (lisovaný spoj) |  | 312 | 377.52 | a
RP154X035 | RP154 | 1/2"x(18x2) | T - kus, přechod na odbočce - vnitřní (lisovaný spoj) |  | 347 | 419.87 | a
RP154X037 | RP154 | 1/2"x(20x2) | T - kus, přechod na odbočce - vnitřní (lisovaný spoj) |  | 363 | 439.23 | a
RP154X038 | RP154 | 1/2"x(20x2,5) | T - kus, přechod na odbočce - vnitřní (lisovaný spoj) |  | 379 | 458.59 | a
RP154X049 | RP154 | (26x3)x3/4"x(26x3) | T - kus, přechod na odbočce - vnitřní (lisovaný spoj) |  | 464 | 561.44 | a
RP154X059 | RP154 | (32x3)x1"x(32x3) | T - kus, přechod na odbočce - vnitřní (lisovaný spoj) |  | 844 | 1021.24 | a
RP154Y064 | RP154 | (40x3,5)x1"1x4Fx(40x3,5) | T - kus, přechod na odbočce - vnitřní (lisovaný spoj) |  | 1989 | 2406.69 | a
RP154Y075 | RP154 | (50x4)x1"1x2Fx(50x4) | T - kus, přechod na odbočce - vnitřní (lisovaný spoj) |  | 3452 | 4176.92 | a
RP154Y088 | RP154 | (63x4,5)x2"Fx(63x4,5) | T - kus, přechod na odbočce - vnitřní (lisovaný spoj) |  | 5747 | 6953.87 | a
RP158X034 | RP158 | (16x2)x16x(16x2) | Připojovací garnitura T - lisovaný spoj |  | 506 | 612.26 | a
RP165X005 | RP165 | 20x2 | Zátka (lisovaný spoj) |  | 173 | 209.33 | a
RP173Y033 | RP173 | 16x2 | Ventil přímý pro zazdění (lisované spoje) |  | 503 | 608.63 | a
RP173Y037 | RP173 | 20x2 | Ventil přímý pro zazdění (lisované spoje) |  | 541 | 654.61 | a
RP179X002 | RP179T | 12x(16x1,5) | Připojovací šroubení na adaptérový vývod (lisovaný spoj) |  | 151 | 182.71 | a
RP179X020 | RP179T | 16x(14x2) | Připojovací šroubení na adaptérový vývod (lisovaný spoj) |  | 158 | 191.18 | a
RP179X022 | RP179T | 16x(16x1,5) | Připojovací šroubení na adaptérový vývod (lisovaný spoj) |  | 158 | 191.18 | a
RP179X023 | RP179T | 16x(16x2) | Připojovací šroubení na adaptérový vývod (lisovaný spoj) |  | 158 | 191.18 | a
RP179X032 | RP179T | 18x(16x1,5) | Připojovací šroubení na adaptérový vývod (lisovaný spoj) |  | 189 | 228.69 | a
RP179X033 | RP179T | 18x(16x2) | Připojovací šroubení na adaptérový vývod (lisovaný spoj) |  | 189 | 228.69 | a
RP179X035 | RP179T | 18x(18x2) | Připojovací šroubení na adaptérový vývod (lisovaný spoj) |  | 185 | 223.85 | a
RP179X103 | RP179E | 3/4Ex(16x2) | Připojovací šroubení na EUROCONUS vývod (lisovaný spoj) |  | 206 | 249.26 | a
RP179X106 | RP179E | 3/4Ex(20x2) | Připojovací šroubení na EUROCONUS vývod (lisovaný spoj) |  | 225 | 272.25 | a
RP179X107 | RP179E | 3/4Ex(20x2,5) | Připojovací šroubení na EUROCONUS vývod (lisovaný spoj) |  | 225 | 272.25 | a
RP179Y041 | RP179S | 3/8''x(14x2,0) | Připojovací šroubení, rovná dosedací plocha (lisovaný spoj) |  | 149 | 180.29 | a
RP179Y043 | RP179S | 3/8''x(16x2,0) | Připojovací šroubení, rovná dosedací plocha (lisovaný spoj) |  | 149 | 180.29 | a
RP179Y050 | RP179S | 1/2''x(14x2,0) | Připojovací šroubení, rovná dosedací plocha (lisovaný spoj) |  | 153 | 185.13 | a
RP179Y052 | RP179S | 1/2"x(16x1,5) | Připojovací šroubení, rovná dosedací plocha (lisovaný spoj) |  | 145 | 175.45 | a
RP179Y053 | RP179S | 1/2''x(16x2,0) | Připojovací šroubení, rovná dosedací plocha (lisovaný spoj) |  | 153 | 185.13 | a
RP179Y066 | RP179S | 3/4''x(20x2) | Připojovací šroubení, rovná dosedací plocha (lisovaný spoj) |  | 198 | 239.58 | a
RP179Y069 | RP179S | 3/4''x(26x3) | Připojovací šroubení, rovná dosedací plocha (lisovaný spoj) |  | 237 | 286.77 | a
RP18X033 | RP18 | 1/2"x(16x2) | Lisovací připojovací šroubení přímé, vnitřní závit |  | 196 | 237.16 | a
RP18X037 | RP18 | 1/2"x(20x2) | Lisovací připojovací šroubení přímé, vnitřní závit |  | 229 | 277.09 | a
RP18X038 | RP18 | 1/2"x(20x2,5) | Lisovací připojovací šroubení přímé, vnitřní závit |  | 236 | 285.56 | a
RP18X049 | RP18 | 3/4"x(26x3) | Lisovací připojovací šroubení přímé, vnitřní závit |  | 336 | 406.56 | a
RP19X033 | RP19 | 1/2"x(16x2) | Lisovací připojovací šroubení rohové, vnitřní závit |  | 249 | 301.29 | a
RP19X037 | RP19 | 1/2"x(20x2) | Lisovací připojovací šroubení rohové, vnitřní závit |  | 266 | 321.86 | a
RP19X038 | RP19 | 1/2"x(20x2,5) | Lisovací připojovací šroubení rohové, vnitřní závit |  | 278 | 336.38 | a
RP19X049 | RP19 | 3/4"x(26x3) | Lisovací připojovací šroubení rohové, vnitřní závit |  | 400 | 484 | a
RP200TY01 | RP200T-1 | 1000001001 | Akumulátorový radiální lis ROMAX Compact Basic v kufru, bez kleštin | ROTHENBERGER | 29016 | 35109.36 | n
RP208TY18 | RP208T | 14 (18x2) | Vnitřní pružina k ohýbání plastohliníkových trubek | bez slevy | 840 | 1016.4 | n
RP208TY32 | RP208T | 26 (32x3) | Vnitřní pružina k ohýbání plastohliníkových trubek | bez slevy | 822 | 994.62 | n
RP209Y001 | RP209 | 14x2÷20x2 | Kalibrovací trn pro trubky R999, s odhrotovačem | bez slevy | 965 | 1167.65 | n
RP209Y002 | RP209 | 26x3÷32x3 | Kalibrovací trn pro trubky R999, s odhrotovačem | bez slevy | 987 | 1194.27 | n
RP209Y003 | RP209 | 40x3,5-50x4-63x4,5 | Kalibrovací trn pro trubky R999, s odhrotovačem | bez slevy | 3354 | 4058.34 | n
RP209Y014 | RP209R | TH14 - 14121 | Kalibrační trn (kalibr + fréza + odhrotovač), možno použít do vrtačky | ROTHENBERGER | 1591 | 1925.11 | n
RP209Y018 | RP209R | TH18 - 14123 | Kalibrační trn (kalibr + fréza + odhrotovač), možno použít do vrtačky | ROTHENBERGER | 2485 | 3006.85 | n
RP209Y020 | RP209R | TH20 - 14124 | Kalibrační trn (kalibr + fréza + odhrotovač), možno použít do vrtačky | ROTHENBERGER | 3155 | 3817.55 | n
RP209Y032 | RP209R | TH32 - 14117 | Kalibrační trn (kalibr + fréza + odhrotovač), možno použít do vrtačky | ROTHENBERGER | 3273 | 3960.33 | n
RP20X033 | RP20 | 16x2 | Lisovací šroubení |  | 569 | 688.49 | a
RP20X077 | RP20 | 20x2 | Lisovací šroubení |  | 502 | 607.42 | a
RP20X099 | RP20 | 26x3 | Lisovací šroubení |  | 652 | 788.92 | a
RT310i |  |  | Internetový bezdrátový termostat, 0-230V, 0,25°C, 16A, 868MHz - kompletní sada |  | 4040 | 4888.4 | s
RT310i SPE |  |  | Internetový bezdrátový termostat se spínanou zásuvkou, 0-230V, 0,5°C, 16A, 868MHz |  | 4240 | 5130.4 | s
RT310i SR |  |  | Internetový bezdrátový termostat se spínaným relátkem, 0-230V, 0,5°C, 16A, 868MHz |  | 4150 | 5021.5 | s
SA-105 | SA-105 |  | Minipiezosiréna 105dB |  | 256 | 309.76 | b
SA214-18 | SA214 | 12V/18Ah | Zálohovací akumulátor k CP-201M, 12V/18Ah. |  | 1001 | 1211.21 | b
SA214-18-PS | SA214 | 12V/18Ah | Zálohovací akumulátor k CP-201M, 12V/18Ah. | Doporučený | 1226 | 1483.46 | b
SA214-7 | SA214 | 12V/7Ah | Zálohovací akumulátor k CP-201M, 12V/7Ah. |  | 407 | 492.47 | b
SC006Y001 | SC - PSV01 | vlnitá taška | nosná konstrukce - paralelně se střechou | pro 1 panel | 5599 | 6774.79 | b
SC007Y001 | SC - PSV01 | vlnitá taška | nosná konstrukce - paralelně se střechou | pro 2 panely | 6159 | 7452.39 | b
SC026Y001 | SC - PSV01 | vlnitá taška | nosná konstrukce - zvýšení náklonu o 10° až 25° | pro 1 panel | 6716 | 8126.36 | b
SC027Y001 | SC - PSV01 | vlnitá taška | nosná konstrukce - zvýšení náklonu o 10° až 25° | pro 2 panely | 8954 | 10834.34 | b
SC046Y001 | SC - PSV01 | vlnitá taška | nosná konstrukce - zvýšení náklonu o 25° až 40° | pro 1 panel | 6716 | 8126.36 | b
SC047Y001 | SC - PSV01 | vlnitá taška | nosná konstrukce - zvýšení náklonu o 25° až 40° | pro 2 panely | 8954 | 10834.34 | b
SC081Y001 | SC - PSV02 | vlnitá taška | nosná konstrukce - paralelně se střechou | pro 1 panel | 5599 | 6774.79 | b
SC082Y001 | SC - PSV02 | vlnitá taška | nosná konstrukce - paralelně se střechou | pro 2 panely | 6159 | 7452.39 | b
SC101Y001 | SC - PSV02 | vlnitá taška | nosná konstrukce - zvýšení náklonu o 10° až 25° | pro 1 panel | 6716 | 8126.36 | b
SC102Y001 | SC - PSV02 | vlnitá taška | nosná konstrukce - zvýšení náklonu o 10° až 25° | pro 2 panely | 8954 | 10834.34 | b
SC121Y001 | SC - PSV02 | vlnitá taška | nosná konstrukce - zvýšení náklonu o 25° až 40° | pro 1 panel | 6716 | 8126.36 | b
SC122Y001 | SC - PSV02 | vlnitá taška | nosná konstrukce - zvýšení náklonu o 25° až 40° | pro 2 panely | 8954 | 10834.34 | b
SC186Y001 | SC - PSO01 | vlnitá taška | nosná konstrukce - paralelně se střechou | pro 1 panel | 6107 | 7389.47 | b
SC187Y001 | SC - PSO01 | vlnitá taška | nosná konstrukce - paralelně se střechou | pro 2 panely | 7125 | 8621.25 | b
SC206Y001 | SC - PSO01 | vlnitá taška | nosná konstrukce - zvýšení náklonu o 10° až 25° | pro 1 panel | 7737 | 9361.77 | b
SC207Y001 | SC - PSO01 | vlnitá taška | nosná konstrukce - zvýšení náklonu o 10° až 25° | pro 2 panely | 9973 | 12067.33 | b
SC226Y001 | SC - PSO01 | vlnitá taška | nosná konstrukce - zvýšení náklonu o 25° až 40° | pro 1 panel | 7737 | 9361.77 | b
SC227Y001 | SC - PSO01 | vlnitá taška | nosná konstrukce - zvýšení náklonu o 25° až 40° | pro 2 panely | 9973 | 12067.33 | b
SC261Y001 | SC - PSO02 | vlnitá taška | nosná konstrukce - paralelně se střechou | pro 1 panel | 6107 | 7389.47 | b
SC262Y001 | SC - PSO02 | vlnitá taška | nosná konstrukce - paralelně se střechou | pro 2 panely | 7125 | 8621.25 | b
SC281Y001 | SC - PSO02 | vlnitá taška | nosná konstrukce - zvýšení náklonu o 10° až 25° | pro 1 panel | 7737 | 9361.77 | b
SC282Y001 | SC - PSO02 | vlnitá taška | nosná konstrukce - zvýšení náklonu o 10° až 25° | pro 2 panely | 9973 | 12067.33 | b
SC301Y001 | SC - PSO02 | vlnitá taška | nosná konstrukce - zvýšení náklonu o 25° až 40° | pro 1 panel | 7737 | 9361.77 | b
SC302Y001 | SC - PSO02 | vlnitá taška | nosná konstrukce - zvýšení náklonu o 25° až 40° | pro 2 panely | 9973 | 12067.33 | b
SD-TESTER | SD |  | Testovací sprej k detektorům kouře. |  | 280 | 338.8 | b
SK061Y001 | SK - PSV01 | rovná střecha | nosná konstrukce - sklon 30° | pro 1 panel | 6716 | 8126.36 | b
SK062Y001 | SK - PSV01 | rovná střecha | nosná konstrukce - sklon 30° | pro 2 panely | 8954 | 10834.34 | b
SK066Y001 | SK - PSV01 | rovná střecha | nosná konstrukce - sklon 45° | pro 1 panel | 6716 | 8126.36 | b
SK067Y001 | SK - PSV01 | rovná střecha | nosná konstrukce - sklon 45° | pro 2 panely | 8954 | 10834.34 | b
SK071Y001 | SK - PSV01 | rovná střecha | nosná konstrukce - sklon 60° | pro 1 panel | 6716 | 8126.36 | b
SK072Y001 | SK - PSV01 | rovná střecha | nosná konstrukce - sklon 60° | pro 2 panely | 8954 | 10834.34 | b
SK136Y001 | SK - PSV02 | rovná střecha | nosná konstrukce - sklon 30° | pro 1 panel | 6716 | 8126.36 | b
SK137Y001 | SK - PSV02 | rovná střecha | nosná konstrukce - sklon 30° | pro 2 panely | 8954 | 10834.34 | b
SK141Y001 | SK - PSV02 | rovná střecha | nosná konstrukce - sklon 45° | pro 1 panel | 6716 | 8126.36 | b
SK142Y001 | SK - PSV02 | rovná střecha | nosná konstrukce - sklon 45° | pro 2 panely | 8954 | 10834.34 | b
SK146Y001 | SK - PSV02 | rovná střecha | nosná konstrukce - sklon 60° | pro 1 panel | 6716 | 8126.36 | b
SK147Y001 | SK - PSV02 | rovná střecha | nosná konstrukce - sklon 60° | pro 2 panely | 8954 | 10834.34 | b
SK151Y001 | SK - PSO02 | rovná střecha | nosná konstrukce - sklon 30° | pro 1 panel | 7737 | 9361.77 | b
SK152Y001 | SK - PSO02 | rovná střecha | nosná konstrukce - sklon 30° | pro 2 panely | 9973 | 12067.33 | b
SK156Y001 | SK - PSO02 | rovná střecha | nosná konstrukce - sklon 45° | pro 1 panel | 7737 | 9361.77 | b
SK157Y001 | SK - PSO02 | rovná střecha | nosná konstrukce - sklon 45° | pro 2 panely | 9973 | 12067.33 | b
SK161Y001 | SK - PSO02 | rovná střecha | nosná konstrukce - sklon 60° | pro 1 panel | 7737 | 9361.77 | b
SK162Y001 | SK - PSO02 | rovná střecha | nosná konstrukce - sklon 60° | pro 2 panely | 9973 | 12067.33 | b
SK241Y001 | SK - PSO01 | rovná střecha | nosná konstrukce - sklon 30° | pro 1 panel | 7737 | 9361.77 | b
SK242Y001 | SK - PSO01 | rovná střecha | nosná konstrukce - sklon 30° | pro 2 panely | 9973 | 12067.33 | b
SK246Y001 | SK - PSO01 | rovná střecha | nosná konstrukce - sklon 45° | pro 1 panel | 7737 | 9361.77 | b
SK247Y001 | SK - PSO01 | rovná střecha | nosná konstrukce - sklon 45° | pro 2 panely | 9973 | 12067.33 | b
SK251Y001 | SK - PSO01 | rovná střecha | nosná konstrukce - sklon 60° | pro 1 panel | 7737 | 9361.77 | b
SK252Y001 | SK - PSO01 | rovná střecha | nosná konstrukce - sklon 60° | pro 2 panely | 9973 | 12067.33 | b
SL016Y001 | SL - PSV01 | falcovaný plech | nosná konstrukce - paralelně se střechou | pro 1 panel | 5599 | 6774.79 | b
SL017Y001 | SL - PSV01 | falcovaný plech | nosná konstrukce - paralelně se střechou | pro 2 panely | 6159 | 7452.39 | b
SL036Y001 | SL - PSV01 | falcovaný plech | nosná konstrukce - zvýšení náklonu o 10° až 25° | pro 1 panel | 6716 | 8126.36 | b
SL037Y001 | SL - PSV01 | falcovaný plech | nosná konstrukce - zvýšení náklonu o 10° až 25° | pro 2 panely | 8954 | 10834.34 | b
SL056Y001 | SL - PSV01 | falcovaný plech | nosná konstrukce - zvýšení náklonu o 25° až 40° | pro 1 panel | 6716 | 8126.36 | b
SL057Y001 | SL - PSV01 | falcovaný plech | nosná konstrukce - zvýšení náklonu o 25° až 40° | pro 2 panely | 8954 | 10834.34 | b
SL091Y001 | SL - PSV02 | falcovaný plech | nosná konstrukce - paralelně se střechou | pro 1 panel | 5599 | 6774.79 | b
SL092Y001 | SL - PSV02 | falcovaný plech | nosná konstrukce - paralelně se střechou | pro 2 panely | 6159 | 7452.39 | b
SL111Y001 | SL - PSV02 | falcovaný plech | nosná konstrukce - zvýšení náklonu o 10° až 25° | pro 1 panel | 6716 | 8126.36 | b
SL112Y001 | SL - PSV02 | falcovaný plech | nosná konstrukce - zvýšení náklonu o 10° až 25° | pro 2 panely | 8954 | 10834.34 | b
SL131Y001 | SL - PSV02 | falcovaný plech | nosná konstrukce - zvýšení náklonu o 25° až 40° | pro 1 panel | 6716 | 8126.36 | b
SL132Y001 | SL - PSV02 | falcovaný plech | nosná konstrukce - zvýšení náklonu o 25° až 40° | pro 2 panely | 8954 | 10834.34 | b
SL196Y001 | SL - PSO01 | falcovaný plech | nosná konstrukce - paralelně se střechou | pro 1 panel | 6107 | 7389.47 | b
SL197Y001 | SL - PSO01 | falcovaný plech | nosná konstrukce - paralelně se střechou | pro 2 panely | 7125 | 8621.25 | b
SL216Y001 | SL - PSO01 | falcovaný plech | nosná konstrukce - zvýšení náklonu o 10° až 25° | pro 1 panel | 7737 | 9361.77 | b
SL217Y001 | SL - PSO01 | falcovaný plech | nosná konstrukce - zvýšení náklonu o 10° až 25° | pro 2 panely | 9973 | 12067.33 | b
SL236Y001 | SL - PSO01 | falcovaný plech | nosná konstrukce - zvýšení náklonu o 25° až 40° | pro 1 panel | 7737 | 9361.77 | b
SL237Y001 | SL - PSO01 | falcovaný plech | nosná konstrukce - zvýšení náklonu o 25° až 40° | pro 2 panely | 9973 | 12067.33 | b
SL271Y001 | SL - PSO02 | falcovaný plech | nosná konstrukce - paralelně se střechou | pro 1 panel | 6107 | 7389.47 | b
SL272Y001 | SL - PSO02 | falcovaný plech | nosná konstrukce - paralelně se střechou | pro 2 panely | 7125 | 8621.25 | b
SL291Y001 | SL - PSO02 | falcovaný plech | nosná konstrukce - zvýšení náklonu o 10° až 25° | pro 1 panel | 7737 | 9361.77 | b
SL292Y001 | SL - PSO02 | falcovaný plech | nosná konstrukce - zvýšení náklonu o 10° až 25° | pro 2 panely | 9973 | 12067.33 | b
SL311Y001 | SL - PSO02 | falcovaný plech | nosná konstrukce - zvýšení náklonu o 25° až 40° | pro 1 panel | 7737 | 9361.77 | b
SL312Y001 | SL - PSO02 | falcovaný plech | nosná konstrukce - zvýšení náklonu o 25° až 40° | pro 2 panely | 9973 | 12067.33 | b
SO011Y001 | SO - PSV01 | vlnitý plech | nosná konstrukce - paralelně se střechou | pro 1 panel | 5599 | 6774.79 | b
SO012Y001 | SO - PSV01 | vlnitý plech | nosná konstrukce - paralelně se střechou | pro 2 panely | 6159 | 7452.39 | b
SO031Y001 | SO - PSV01 | vlnitý plech | nosná konstrukce - zvýšení náklonu o 10° až 25° | pro 1 panel | 6716 | 8126.36 | b
SO032Y001 | SO - PSV01 | vlnitý plech | nosná konstrukce - zvýšení náklonu o 10° až 25° | pro 2 panely | 8954 | 10834.34 | b
SO051Y001 | SO - PSV01 | vlnitý plech | nosná konstrukce - zvýšení náklonu o 25° až 40° | pro 1 panel | 6716 | 8126.36 | b
SO052Y001 | SO - PSV01 | vlnitý plech | nosná konstrukce - zvýšení náklonu o 25° až 40° | pro 2 panely | 8954 | 10834.34 | b
SO086Y001 | SO - PSV02 | vlnitý plech | nosná konstrukce - paralelně se střechou | pro 1 panel | 5599 | 6774.79 | b
SO087Y001 | SO - PSV02 | vlnitý plech | nosná konstrukce - paralelně se střechou | pro 2 panely | 6159 | 7452.39 | b
SO106Y001 | SO - PSV02 | vlnitý plech | nosná konstrukce - zvýšení náklonu o 10° až 25° | pro 1 panel | 6716 | 8126.36 | b
SO107Y001 | SO - PSV02 | vlnitý plech | nosná konstrukce - zvýšení náklonu o 10° až 25° | pro 2 panely | 8954 | 10834.34 | b
SO126Y001 | SO - PSV02 | vlnitý plech | nosná konstrukce - zvýšení náklonu o 25° až 40° | pro 1 panel | 6716 | 8126.36 | b
SO127Y001 | SO - PSV02 | vlnitý plech | nosná konstrukce - zvýšení náklonu o 25° až 40° | pro 2 panely | 8954 | 10834.34 | b
SO191Y001 | SO - PSO01 | vlnitý plech | nosná konstrukce - paralelně se střechou | pro 1 panel | 6107 | 7389.47 | b
SO192Y001 | SO - PSO01 | vlnitý plech | nosná konstrukce - paralelně se střechou | pro 2 panely | 7125 | 8621.25 | b
SO211Y001 | SO - PSO01 | vlnitý plech | nosná konstrukce - zvýšení náklonu o 10° až 25° | pro 1 panel | 7737 | 9361.77 | b
SO212Y001 | SO - PSO01 | vlnitý plech | nosná konstrukce - zvýšení náklonu o 10° až 25° | pro 2 panely | 9973 | 12067.33 | b
SO231Y001 | SO - PSO01 | vlnitý plech | nosná konstrukce - zvýšení náklonu o 25° až 40° | pro 1 panel | 7737 | 9361.77 | b
SO232Y001 | SO - PSO01 | vlnitý plech | nosná konstrukce - zvýšení náklonu o 25° až 40° | pro 2 panely | 9973 | 12067.33 | b
SO266Y001 | SO - PSO02 | vlnitý plech | nosná konstrukce - paralelně se střechou | pro 1 panel | 6107 | 7389.47 | b
SO267Y001 | SO - PSO02 | vlnitý plech | nosná konstrukce - paralelně se střechou | pro 2 panely | 7125 | 8621.25 | b
SO286Y001 | SO - PSO02 | vlnitý plech | nosná konstrukce - zvýšení náklonu o 10° až 25° | pro 1 panel | 7737 | 9361.77 | b
SO287Y001 | SO - PSO02 | vlnitý plech | nosná konstrukce - zvýšení náklonu o 10° až 25° | pro 2 panely | 9973 | 12067.33 | b
SO306Y001 | SO - PSO02 | vlnitý plech | nosná konstrukce - zvýšení náklonu o 25° až 40° | pro 1 panel | 7737 | 9361.77 | b
SO307Y001 | SO - PSO02 | vlnitý plech | nosná konstrukce - zvýšení náklonu o 25° až 40° | pro 2 panely | 9973 | 12067.33 | b
SP171Y001 | SP - PSO01 | stěna | nosná konstrukce - paralelně se stěnou | pro 1 panel | 5090 | 6158.9 | b
SP172Y001 | SP - PSO02 | stěna | nosná konstrukce - paralelně se stěnou | pro 1 panel | 5090 | 6158.9 | b
ST001Y001 | ST - PSV01 | rovná taška | nosná konstrukce - paralelně se střechou | pro 1 panel | 5599 | 6774.79 | b
ST002Y001 | ST - PSV01 | rovná taška | nosná konstrukce - paralelně se střechou | pro 2 panely | 6159 | 7452.39 | b
ST021Y001 | ST - PSV01 | rovná taška | nosná konstrukce - zvýšení náklonu o 10° až 25° | pro 1 panel | 6716 | 8126.36 | b
ST022Y001 | ST - PSV01 | rovná taška | nosná konstrukce - zvýšení náklonu o 10° až 25° | pro 2 panely | 8954 | 10834.34 | b
ST041Y001 | ST - PSV01 | rovná taška | nosná konstrukce - zvýšení náklonu o 25° až 40° | pro 1 panel | 6716 | 8126.36 | b
ST042Y001 | ST - PSV01 | rovná taška | nosná konstrukce - zvýšení náklonu o 25° až 40° | pro 2 panely | 8954 | 10834.34 | b
ST076Y001 | ST - PSV02 | rovná taška | nosná konstrukce - paralelně se střechou | pro 1 panel | 5599 | 6774.79 | b
ST077Y001 | ST - PSV02 | rovná taška | nosná konstrukce - paralelně se střechou | pro 2 panely | 6159 | 7452.39 | b
ST096Y001 | ST - PSV02 | rovná taška | nosná konstrukce - zvýšení náklonu o 10° až 25° | pro 1 panel | 6716 | 8126.36 | b
ST097Y001 | ST - PSV02 | rovná taška | nosná konstrukce - zvýšení náklonu o 10° až 25° | pro 2 panely | 8954 | 10834.34 | b
ST116Y001 | ST - PSV02 | rovná taška | nosná konstrukce - zvýšení náklonu o 25° až 40° | pro 1 panel | 6716 | 8126.36 | b
ST117Y001 | ST - PSV02 | rovná taška | nosná konstrukce - zvýšení náklonu o 25° až 40° | pro 2 panely | 8954 | 10834.34 | b
ST181Y001 | ST - PSO01 | rovná taška | nosná konstrukce - paralelně se střechou | pro 1 panel | 6107 | 7389.47 | b
ST182Y001 | ST - PSO01 | rovná taška | nosná konstrukce - paralelně se střechou | pro 2 panely | 7125 | 8621.25 | b
ST201Y001 | ST - PSO01 | rovná taška | nosná konstrukce - zvýšení náklonu o 10° až 25° | pro 1 panel | 7737 | 9361.77 | b
ST202Y001 | ST - PSO01 | rovná taška | nosná konstrukce - zvýšení náklonu o 10° až 25° | pro 2 panely | 9973 | 12067.33 | b
ST221Y001 | ST - PSO01 | rovná taška | nosná konstrukce - zvýšení náklonu o 25° až 40° | pro 1 panel | 7737 | 9361.77 | b
ST222Y001 | ST - PSO01 | rovná taška | nosná konstrukce - zvýšení náklonu o 25° až 40° | pro 2 panely | 9973 | 12067.33 | b
ST256Y001 | ST - PSO02 | rovná taška | nosná konstrukce - paralelně se střechou | pro 1 panel | 6107 | 7389.47 | b
ST257Y001 | ST - PSO02 | rovná taška | nosná konstrukce - paralelně se střechou | pro 2 panely | 7125 | 8621.25 | b
ST276Y001 | ST - PSO02 | rovná taška | nosná konstrukce - zvýšení náklonu o 10° až 25° | pro 1 panel | 7737 | 9361.77 | b
ST277Y001 | ST - PSO02 | rovná taška | nosná konstrukce - zvýšení náklonu o 10° až 25° | pro 2 panely | 9973 | 12067.33 | b
ST296Y001 | ST - PSO02 | rovná taška | nosná konstrukce - zvýšení náklonu o 25° až 40° | pro 1 panel | 7737 | 9361.77 | b
ST297Y001 | ST - PSO02 | rovná taška | nosná konstrukce - zvýšení náklonu o 25° až 40° | pro 2 panely | 9973 | 12067.33 | b
SUN2Y113 |  |  |  |  | 0 | 0 | b
SUN4Y204 |  |  |  |  | 0 | 0 | b
T15CX003 | T15 | 1/2" | Nátrubek - leštěný chrom |  | 227 | 274.67 | a
T357BX011 | T357B | 1/2" x 16 pravý | Dvoucestný term.ven., s nátr., bez adaptérů a injektoru, jednob. spod. přip. rohový, leštěný chrom |  | 1624 | 1965.04 | a
T358BX011 | T358B | 1/2" x 16 levý | Dvoucestný term.ven., s nátr., bez adaptérů a injektoru, jednob. spod. přip. rohový, leštěný chrom |  | 1624 | 1965.04 | a
T450CX002 | T450C |  | Ruční hlava - leštěný chrom | leštěný chrom | 150 | 181.5 | a
TH-80 | TH | 24V - NC | Termoelektrická hlava | M30x1,5 | 425 | 514.25 | b
TH-81 | TH | 24V - NO | Termoelektrická hlava | M30x1,5 | 435 | 526.35 | b
TP-110 | TP-110 |  | Sběrnicový termostat manuální pro AC-116 |  | 1005 | 1216.05 | b
TP-115 | TP-115 |  | Programovatelný sběrnicový termostat pro AC-116 |  | 975 | 1179.75 | b
TP-150 | TP-150 |  | Bezdrátový termostat s displejem pro AC-116 |  | 1005 | 1216.05 | b
TP-155 | TP-155 |  | Programovatelný bezdrátový termostat pro AC-116 |  | 975 | 1179.75 | b
TP-155IR | TP-155IR |  | Programovatelný bezdrátový termostat pro AC-116 s infračerveným měřením povrchové teploty podlahy |  | 1645 | 1990.45 | b
TP-82N | TP-82 |  | Bezdrátový termostat s displejem pro AC-82(3) |  | 840 | 1016.4 | b
TP-83N | TP-83 |  | Programovatelný bezdrátový termostatpro AC-82(3) |  | 948 | 1147.08 | b
VESY001 | VES | 8 l | Tlaková expanzní nádoba pro solární systémy |  | 1012 | 1224.52 | b
VESY002 | VES | 18 l | Tlaková expanzní nádoba pro solární systémy |  | 1553 | 1879.13 | b
VESY003 | VES | 24 l | Tlaková expanzní nádoba pro solární systémy |  | 1649 | 1995.29 | b
VESY004 | VES | 35 l | Tlaková expanzní nádoba pro solární systémy |  | 2824 | 3417.04 | b
VESY005 | VES | 50 l | Tlaková expanzní nádoba pro solární systémy |  | 3996 | 4835.16 | b
VESY006 | VES | 80 l | Tlaková expanzní nádoba pro solární systémy |  | 5840 | 7066.4 | b
VESY007 | VES | 100 l | Tlaková expanzní nádoba pro solární systémy |  | 9029 | 10925.09 | b
VESY008 | VES | 150 l | Tlaková expanzní nádoba pro solární systémy |  | 11148 | 13489.08 | b
VESY009 | VES | 200 l | Tlaková expanzní nádoba pro solární systémy |  | 13654 | 16521.34 | b
VESY010 | VES | 300 l | Tlaková expanzní nádoba pro solární systémy |  | 18050 | 21840.5 | b
VESY020 | VES-2 | VES-2 | Držák pro VES na zeď, s bezpečnostním uzávěrem ( do VES 35 l) |  | 1777 | 2150.17 | b
W983Y632CZ | W983-1 | modrá-30mm - 180ks | Spona pro přichycení hadic k izolaci - min. tloušťka izolace 15 mm. Pro tacker W863-1. | cena za 1 ks | 1.8 | 2.178 | a
W983Y815CZ | W983-11 | pr. 15 | Příchytka potrubí - lze spojovat |  | 7.2 | 8.712 | a
W983Y816CZ | W983-11 | pr. 16 | Příchytka potrubí - lze spojovat |  | 8.3 | 10.043 | a
W983Y820CZ | W983-11 | pr. 20 | Příchytka potrubí - lze spojovat |  | 9.4 | 11.374 | a
W983Y825CZ | W983-11 | pr. 25 | Příchytka potrubí - lze spojovat |  | 11.6 | 14.036 | a
W983Y832CZ | W983-11 | pr. 32 | Příchytka potrubí - lze spojovat |  | 15.4 | 18.634 | a
GE555Y232CZ | GE555-1 | 1" - DN32x3/4"/2 | Rozdělovač s měřením spotřeby tepla na jednotlivých vývodech, filtr na vstupu, mezikusy 110 mm pro měřiče tepla 0,6 nebo 1,5 m3/h, kulové kohouty s otvorem M10 pro montáž čidla. | rozteč 70 mm | 8099 | 9799.79 | b | ks
GE555Y233CZ | GE555-1 | 1" - DN32x3/4"/3 | Rozdělovač s měřením spotřeby tepla na jednotlivých vývodech, filtr na vstupu, mezikusy 110 mm pro měřiče tepla 0,6 nebo 1,5 m3/h, kulové kohouty s otvorem M10 pro montáž čidla. | rozteč 70 mm | 10477 | 12677.17 | b | ks
GE555Y234CZ | GE555-1 | 1" - DN32x3/4"/4 | Rozdělovač s měřením spotřeby tepla na jednotlivých vývodech, filtr na vstupu, mezikusy 110 mm pro měřiče tepla 0,6 nebo 1,5 m3/h, kulové kohouty s otvorem M10 pro montáž čidla. | rozteč 70 mm | 12712 | 15381.52 | b | ks
GE555Y235CZ | GE555-1 | 1" - DN32x3/4"/5 | Rozdělovač s měřením spotřeby tepla na jednotlivých vývodech, filtr na vstupu, mezikusy 110 mm pro měřiče tepla 0,6 nebo 1,5 m3/h, kulové kohouty s otvorem M10 pro montáž čidla. | rozteč 70 mm | 14942 | 18079.82 | b | ks
GE555Y236CZ | GE555-1 | 1" - DN32x3/4"/6 | Rozdělovač s měřením spotřeby tepla na jednotlivých vývodech, filtr na vstupu, mezikusy 110 mm pro měřiče tepla 0,6 nebo 1,5 m3/h, kulové kohouty s otvorem M10 pro montáž čidla. | rozteč 70 mm | 17178 | 20785.38 | b | ks
GE555Y237CZ | GE555-1 | 5/4" - DN32x3/4"/7 | Rozdělovač s měřením spotřeby tepla na jednotlivých vývodech, filtr na vstupu, mezikusy 110 mm pro měřiče tepla 0,6 nebo 1,5 m3/h, kulové kohouty s otvorem M10 pro montáž čidla. | rozteč 70 mm | 20343 | 24615.03 | b | ks
GE555Y238CZ | GE555-1 | 5/4" - DN32x3/4"/8 | Rozdělovač s měřením spotřeby tepla na jednotlivých vývodech, filtr na vstupu, mezikusy 110 mm pro měřiče tepla 0,6 nebo 1,5 m3/h, kulové kohouty s otvorem M10 pro montáž čidla. | rozteč 70 mm | 22577 | 27318.17 | b | ks
GE555Y239CZ | GE555-1 | 5/4" - DN32x3/4"/9 | Rozdělovač s měřením spotřeby tepla na jednotlivých vývodech, filtr na vstupu, mezikusy 110 mm pro měřiče tepla 0,6 nebo 1,5 m3/h, kulové kohouty s otvorem M10 pro montáž čidla. | rozteč 70 mm | 24810 | 30020.1 | b | ks
GE555YB30CZ | GE555-B | 1"1/4 x 1/2"/10 | Rozdělovač s měřením spotřeby tepla na jednotlivých vývodech, mezikusy 110 mm pro měřiče tepla 0,6 nebo 1,5 m3/h, kulové kohouty s otvorem M10 pro montáž čidla, vyvažovací ventil. Bez vstupních armatur. | 100 mm | 28768 | 34809.28 | b | ks
R146CX006 | R146C | 1"1/4 | Odstředivý odkalovač s magnetickou vložkou |  | 5996 | 7255.16 | a | ks
R146CX104CZ | R146C-S | 3/4" set | Odstředivý odkalovač s magnetickou vložkou, s kulovým kohoutem R254P a šroubením R176P |  | 3479 | 4209.59 | a | ks
R148HPY005 | R148HP | 1" | Nezámrzný ventil pro ochranu systémů a tepelných čerpadel. |  | 2165 | 2619.65 | b | ks
R148HPY006 | R148HP | 1"1/4 | Nezámrzný ventil pro ochranu systémů a tepelných čerpadel. |  | 2195 | 2655.95 | b | ks
R148HPY007 | R148HP | 1"1/2 | Nezámrzný ventil pro ochranu systémů a tepelných čerpadel. |  | 2238 | 2707.98 | b | ks
R178RY011 | R178R | 16x18 | Redukce pro adaptérové vývody |  | 189 | 228.69 | a | ks
R179EX023 | R179EM | 3/4Ex(14x2) | Adaptér pro trubky PEX - AL - PEX, připojení na Euroconus | chrom | 127 | 153.67 | a | ks
R453HY011 | R453H | M30x1,5 | Adaptár z Clip-Clap na M30x1,5 pro R470H, R460H a R468H |  | 118 | 142.78 | a | ks
R453HY012 | R453H | M30x1,5 | Adaptár z Clip-Clap na M30x1,5 pro K470H |  | 118 | 142.78 | a | ks
R500Y102CZ | R500-SK | B | Skříň rozdělovače, do zdi, 600x680-730x110÷160 |  | 3625 | 4386.25 | a | ks
R500Y103CZ | R500-SK | C | Skříň rozdělovače, do zdi, 800x680-730x110÷160 |  | 4288 | 5188.48 | a | ks
R500Y104CZ | R500-SK | D | Skříň rozdělovače, do zdi, 1000x680-730x110÷160 |  | 4897 | 5925.37 | a | ks
R500Y105CZ | R500-SK | E | Skříň rozdělovače, do zdi, 1200x680-730x110÷160 |  | 6003 | 7263.63 | a | ks
R500Y111 | R500-1 | A | Skříň rozdělovače, do zdi, 400x460x110÷130, pouze pro nízký držák |  | 2119 | 2563.99 | a | ks
R500Y112 | R500-1 | B | Skříň rozdělovače, do zdi, 600x460x110÷130, pouze pro nízký držák |  | 2400 | 2904 | a | ks
R500Y113 | R500-1 | C | Skříň rozdělovače, do zdi, 800x460x110÷130, pouze pro nízký držák |  | 2950 | 3569.5 | a | ks
R500Y114 | R500-1 | D | Skříň rozdělovače, do zdi, 1000x460x110÷130, pouze pro nízký držák |  | 3310 | 4005.1 | a | ks
R557FMKY02CZ | R557FMK-W | 1"x18/2 | Směšovací rozdělovač s průtokoměry pro podlahové vytápění do nízkoteplotních systémů - kompletní sestava, motor K275 | YONOS 25/6 | 28094 | 33993.74 | a | ks
R557FMKY03CZ | R557FMK-W | 1"x18/3 | Směšovací rozdělovač s průtokoměry pro podlahové vytápění do nízkoteplotních systémů - kompletní sestava, motor K275 | YONOS 25/6 | 29837 | 36102.77 | a | ks
R557FMKY04CZ | R557FMK-W | 1"x18/4 | Směšovací rozdělovač s průtokoměry pro podlahové vytápění do nízkoteplotních systémů - kompletní sestava, motor K275 | YONOS 25/6 | 31271 | 37837.91 | a | ks
R557FMKY05CZ | R557FMK-W | 1"x18/5 | Směšovací rozdělovač s průtokoměry pro podlahové vytápění do nízkoteplotních systémů - kompletní sestava, motor K275 | YONOS 25/6 | 32931 | 39846.51 | a | ks
R557FMKY06CZ | R557FMK-W | 1"x18/6 | Směšovací rozdělovač s průtokoměry pro podlahové vytápění do nízkoteplotních systémů - kompletní sestava, motor K275 | YONOS 25/6 | 34370 | 41587.7 | a | ks
R557FMKY07CZ | R557FMK-W | 1"x18/7 | Směšovací rozdělovač s průtokoměry pro podlahové vytápění do nízkoteplotních systémů - kompletní sestava, motor K275 | YONOS 25/6 | 35992 | 43550.32 | a | ks
R557FMKY08CZ | R557FMK-W | 1"x18/8 | Směšovací rozdělovač s průtokoměry pro podlahové vytápění do nízkoteplotních systémů - kompletní sestava, motor K275 | YONOS 25/6 | 37466 | 45333.86 | a | ks
R557FMKY09CZ | R557FMK-W | 1"x18/9 | Směšovací rozdělovač s průtokoměry pro podlahové vytápění do nízkoteplotních systémů - kompletní sestava, motor K275 | YONOS 25/6 | 39104 | 47315.84 | a | ks
R557FMKY10CZ | R557FMK-W | 1"x18/10 | Směšovací rozdělovač s průtokoměry pro podlahové vytápění do nízkoteplotních systémů - kompletní sestava, motor K275 | YONOS 25/6 | 40676 | 49217.96 | a | ks
R557FMKY11CZ | R557FMK-W | 1"x18/11 | Směšovací rozdělovač s průtokoměry pro podlahové vytápění do nízkoteplotních systémů - kompletní sestava, motor K275 | YONOS 25/6 | 42286 | 51166.06 | a | ks
R557FMKY12CZ | R557FMK-W | 1"x18/12 | Směšovací rozdělovač s průtokoměry pro podlahové vytápění do nízkoteplotních systémů - kompletní sestava, motor K275 | YONOS 25/6 | 43890 | 53106.9 | a | ks
R557FSY52 | R557F - SADA | 1"x18/2 | Směšovací rozdělovač s průtokoměry pro podl. vytápění s vysokoteplotnímy zdroji, termostatická regulace, s R401TG a R14TG, bez adaptérů, bez čerpadla | pro vícerychlostní čerpadla | 12192 | 14752.32 | a | ks
R557FSY53 | R557F - SADA | 1"x18/3 | Směšovací rozdělovač s průtokoměry pro podl. vytápění s vysokoteplotnímy zdroji, termostatická regulace, s R401TG a R14TG, bez adaptérů, bez čerpadla | pro vícerychlostní čerpadla | 13858 | 16768.18 | a | ks
R557FSY54 | R557F - SADA | 1"x18/4 | Směšovací rozdělovač s průtokoměry pro podl. vytápění s vysokoteplotnímy zdroji, termostatická regulace, s R401TG a R14TG, bez adaptérů, bez čerpadla | pro vícerychlostní čerpadla | 15686 | 18980.06 | a | ks
R557FSY55 | R557F - SADA | 1"x18/5 | Směšovací rozdělovač s průtokoměry pro podl. vytápění s vysokoteplotnímy zdroji, termostatická regulace, s R401TG a R14TG, bez adaptérů, bez čerpadla | pro vícerychlostní čerpadla | 17320 | 20957.2 | a | ks
R557FSY56 | R557F - SADA | 1"x18/6 | Směšovací rozdělovač s průtokoměry pro podl. vytápění s vysokoteplotnímy zdroji, termostatická regulace, s R401TG a R14TG, bez adaptérů, bez čerpadla | pro vícerychlostní čerpadla | 18947 | 22925.87 | a | ks
R557FSY57 | R557F - SADA | 1"x18/7 | Směšovací rozdělovač s průtokoměry pro podl. vytápění s vysokoteplotnímy zdroji, termostatická regulace, s R401TG a R14TG, bez adaptérů, bez čerpadla | pro vícerychlostní čerpadla | 20462 | 24759.02 | a | ks
R557FSY58 | R557F - SADA | 1"x18/8 | Směšovací rozdělovač s průtokoměry pro podl. vytápění s vysokoteplotnímy zdroji, termostatická regulace, s R401TG a R14TG, bez adaptérů, bez čerpadla | pro vícerychlostní čerpadla | 21831 | 26415.51 | a | ks
R557FSY59 | R557F - SADA | 1"x18/9 | Směšovací rozdělovač s průtokoměry pro podl. vytápění s vysokoteplotnímy zdroji, termostatická regulace, s R401TG a R14TG, bez adaptérů, bez čerpadla | pro vícerychlostní čerpadla | 23133 | 27990.93 | a | ks
R557FSY60 | R557F - SADA | 1"x18/10 | Směšovací rozdělovač s průtokoměry pro podl. vytápění s vysokoteplotnímy zdroji, termostatická regulace, s R401TG a R14TG, bez adaptérů, bez čerpadla | pro vícerychlostní čerpadla | 25188 | 30477.48 | a | ks
R557FSY61 | R557F - SADA | 1"x18/11 | Směšovací rozdělovač s průtokoměry pro podl. vytápění s vysokoteplotnímy zdroji, termostatická regulace, s R401TG a R14TG, bez adaptérů, bez čerpadla | pro vícerychlostní čerpadla | 27041 | 32719.61 | a | ks
R557FSY62 | R557F - SADA | 1"x18/12 | Směšovací rozdělovač s průtokoměry pro podl. vytápění s vysokoteplotnímy zdroji, termostatická regulace, s R401TG a R14TG, bez adaptérů, bez čerpadla | pro vícerychlostní čerpadla | 29225 | 35362.25 | a | ks
R557FSYG02 | R557FS-G | 1"x18/2 | Směšovací rozdělovač s průtokoměry pro podl. vytápění s vysokoteplotnímy zdroji, termostatická regulace, s R401TG a R14TG, s čerpadlem, bez adaptérů, | Alpha2 25-60 | 20114 | 24337.94 | a | ks
R557FSYG03 | R557FS-G | 1"x18/3 | Směšovací rozdělovač s průtokoměry pro podl. vytápění s vysokoteplotnímy zdroji, termostatická regulace, s R401TG a R14TG, s čerpadlem, bez adaptérů, | Alpha2 25-60 | 21158 | 25601.18 | a | ks
R557FSYG04 | R557FS-G | 1"x18/4 | Směšovací rozdělovač s průtokoměry pro podl. vytápění s vysokoteplotnímy zdroji, termostatická regulace, s R401TG a R14TG, s čerpadlem, bez adaptérů, | Alpha2 25-60 | 22391 | 27093.11 | a | ks
R557FSYG05 | R557FS-G | 1"x18/5 | Směšovací rozdělovač s průtokoměry pro podl. vytápění s vysokoteplotnímy zdroji, termostatická regulace, s R401TG a R14TG, s čerpadlem, bez adaptérů, | Alpha2 25-60 | 23327 | 28225.67 | a | ks
R557FSYG06 | R557FS-G | 1"x18/6 | Směšovací rozdělovač s průtokoměry pro podl. vytápění s vysokoteplotnímy zdroji, termostatická regulace, s R401TG a R14TG, s čerpadlem, bez adaptérů, | Alpha2 25-60 | 24644 | 29819.24 | a | ks
R557FSYG07 | R557FS-G | 1"x18/7 | Směšovací rozdělovač s průtokoměry pro podl. vytápění s vysokoteplotnímy zdroji, termostatická regulace, s R401TG a R14TG, s čerpadlem, bez adaptérů, | Alpha2 25-60 | 26287 | 31807.27 | a | ks
R557FSYG08 | R557FS-G | 1"x18/8 | Směšovací rozdělovač s průtokoměry pro podl. vytápění s vysokoteplotnímy zdroji, termostatická regulace, s R401TG a R14TG, s čerpadlem, bez adaptérů, | Alpha2 25-60 | 27731 | 33554.51 | a | ks
R557FSYG09 | R557FS-G | 1"x18/9 | Směšovací rozdělovač s průtokoměry pro podl. vytápění s vysokoteplotnímy zdroji, termostatická regulace, s R401TG a R14TG, s čerpadlem, bez adaptérů, | Alpha2 25-60 | 29065 | 35168.65 | a | ks
R557FSYG10 | R557FS-G | 1"x18/10 | Směšovací rozdělovač s průtokoměry pro podl. vytápění s vysokoteplotnímy zdroji, termostatická regulace, s R401TG a R14TG, s čerpadlem, bez adaptérů, | Alpha2 25-60 | 30616 | 37045.36 | a | ks
R557FSYG11 | R557FS-G | 1"x18/11 | Směšovací rozdělovač s průtokoměry pro podl. vytápění s vysokoteplotnímy zdroji, termostatická regulace, s R401TG a R14TG, s čerpadlem, bez adaptérů, | Alpha2 25-60 | 32078 | 38814.38 | a | ks
R557FSYG12 | R557FS-G | 1"x18/12 | Směšovací rozdělovač s průtokoměry pro podl. vytápění s vysokoteplotnímy zdroji, termostatická regulace, s R401TG a R14TG, s čerpadlem, bez adaptérů, | Alpha2 25-60 | 33503 | 40538.63 | a | ks
R557MKY02CZ | R557MK-W | 1"x18/2 | Směšovací rozdělovač pro podlahové vytápění do nízkoteplotních systémů - kompletní sestava, motor K275 | YONOS 25/6 | 26908 | 32558.68 | a | ks
R557MKY03CZ | R557MK-W | 1"x18/3 | Směšovací rozdělovač pro podlahové vytápění do nízkoteplotních systémů - kompletní sestava, motor K275 | YONOS 25/6 | 28052 | 33942.92 | a | ks
R557MKY04CZ | R557MK-W | 1"x18/4 | Směšovací rozdělovač pro podlahové vytápění do nízkoteplotních systémů - kompletní sestava, motor K275 | YONOS 25/6 | 29196 | 35327.16 | a | ks
R557MKY05CZ | R557MK-W | 1"x18/5 | Směšovací rozdělovač pro podlahové vytápění do nízkoteplotních systémů - kompletní sestava, motor K275 | YONOS 25/6 | 30337 | 36707.77 | a | ks
R557MKY06CZ | R557MK-W | 1"x18/6 | Směšovací rozdělovač pro podlahové vytápění do nízkoteplotních systémů - kompletní sestava, motor K275 | YONOS 25/6 | 31481 | 38092.01 | a | ks
R557MKY07CZ | R557MK-W | 1"x18/7 | Směšovací rozdělovač pro podlahové vytápění do nízkoteplotních systémů - kompletní sestava, motor K275 | YONOS 25/6 | 32626 | 39477.46 | a | ks
R557MKY08CZ | R557MK-W | 1"x18/8 | Směšovací rozdělovač pro podlahové vytápění do nízkoteplotních systémů - kompletní sestava, motor K275 | YONOS 25/6 | 33770 | 40861.7 | a | ks
R557MKY09CZ | R557MK-W | 1"x18/9 | Směšovací rozdělovač pro podlahové vytápění do nízkoteplotních systémů - kompletní sestava, motor K275 | YONOS 25/6 | 34914 | 42245.94 | a | ks
R557MKY10CZ | R557MK-W | 1"x18/10 | Směšovací rozdělovač pro podlahové vytápění do nízkoteplotních systémů - kompletní sestava, motor K275 | YONOS 25/6 | 36061 | 43633.81 | a | ks
R557MKY11CZ | R557MK-W | 1"x18/11 | Směšovací rozdělovač pro podlahové vytápění do nízkoteplotních systémů - kompletní sestava, motor K275 | YONOS 25/6 | 37204 | 45016.84 | a | ks
R557MKY12CZ | R557MK-W | 1"x18/12 | Směšovací rozdělovač pro podlahové vytápění do nízkoteplotních systémů - kompletní sestava, motor K275 | YONOS 25/6 | 38343 | 46395.03 | a | ks
R557MSY102 | R557MS-1 | 1"x18/2 | Směšovací rozdělovač pro podlahové vytápění do nízkoteplotních systémů. Pro elektronické čerpadlo. | bez čerpadla | 20298 | 24560.58 | a | ks
R557MSY103 | R557MS-1 | 1"x18/3 | Směšovací rozdělovač pro podlahové vytápění do nízkoteplotních systémů. Pro elektronické čerpadlo. | bez čerpadla | 21439 | 25941.19 | a | ks
R557MSY104 | R557MS-1 | 1"x18/4 | Směšovací rozdělovač pro podlahové vytápění do nízkoteplotních systémů. Pro elektronické čerpadlo. | bez čerpadla | 22586 | 27329.06 | a | ks
R557MSY105 | R557MS-1 | 1"x18/5 | Směšovací rozdělovač pro podlahové vytápění do nízkoteplotních systémů. Pro elektronické čerpadlo. | bez čerpadla | 23725 | 28707.25 | a | ks
R557MSY106 | R557MS-1 | 1"x18/6 | Směšovací rozdělovač pro podlahové vytápění do nízkoteplotních systémů. Pro elektronické čerpadlo. | bez čerpadla | 24870 | 30092.7 | a | ks
R557MSY107 | R557MS-1 | 1"x18/7 | Směšovací rozdělovač pro podlahové vytápění do nízkoteplotních systémů. Pro elektronické čerpadlo. | bez čerpadla | 26014 | 31476.94 | a | ks
R557MSY108 | R557MS-1 | 1"x18/8 | Směšovací rozdělovač pro podlahové vytápění do nízkoteplotních systémů. Pro elektronické čerpadlo. | bez čerpadla | 27158 | 32861.18 | a | ks
R557MSY109 | R557MS-1 | 1"x18/9 | Směšovací rozdělovač pro podlahové vytápění do nízkoteplotních systémů. Pro elektronické čerpadlo. | bez čerpadla | 28302 | 34245.42 | a | ks
R557MSY110 | R557MS-1 | 1"x18/10 | Směšovací rozdělovač pro podlahové vytápění do nízkoteplotních systémů. Pro elektronické čerpadlo. | bez čerpadla | 29446 | 35629.66 | a | ks
R557MSY111 | R557MS-1 | 1"x18/11 | Směšovací rozdělovač pro podlahové vytápění do nízkoteplotních systémů. Pro elektronické čerpadlo. | bez čerpadla | 30589 | 37012.69 | a | ks
R557MSY112 | R557MS-1 | 1"x18/12 | Směšovací rozdělovač pro podlahové vytápění do nízkoteplotních systémů. Pro elektronické čerpadlo. | bez čerpadla | 31732 | 38395.72 | a | ks
R557MSY52 | R557MS-W | 1"x18/2 | Směšovací rozdělovač pro podlahové vytápění do nízkoteplotních systémů - kompletní sestava | YONOS 25/6 | 26908 | 32558.68 | a | ks
R557MSY53 | R557MS-W | 1"x18/3 | Směšovací rozdělovač pro podlahové vytápění do nízkoteplotních systémů - kompletní sestava | YONOS 25/6 | 28052 | 33942.92 | a | ks
R557MSY54 | R557MS-W | 1"x18/4 | Směšovací rozdělovač pro podlahové vytápění do nízkoteplotních systémů - kompletní sestava | YONOS 25/6 | 29196 | 35327.16 | a | ks
R557MSY55 | R557MS-W | 1"x18/5 | Směšovací rozdělovač pro podlahové vytápění do nízkoteplotních systémů - kompletní sestava | YONOS 25/6 | 30337 | 36707.77 | a | ks
R557MSY56 | R557MS-W | 1"x18/6 | Směšovací rozdělovač pro podlahové vytápění do nízkoteplotních systémů - kompletní sestava | YONOS 25/6 | 31481 | 38092.01 | a | ks
R557MSY57 | R557MS-W | 1"x18/7 | Směšovací rozdělovač pro podlahové vytápění do nízkoteplotních systémů - kompletní sestava | YONOS 25/6 | 32626 | 39477.46 | a | ks
R557MSY58 | R557MS-W | 1"x18/8 | Směšovací rozdělovač pro podlahové vytápění do nízkoteplotních systémů - kompletní sestava | YONOS 25/6 | 33770 | 40861.7 | a | ks
R557MSY59 | R557MS-W | 1"x18/9 | Směšovací rozdělovač pro podlahové vytápění do nízkoteplotních systémů - kompletní sestava | YONOS 25/6 | 34914 | 42245.94 | a | ks
R557MSY60 | R557MS-W | 1"x18/10 | Směšovací rozdělovač pro podlahové vytápění do nízkoteplotních systémů - kompletní sestava | YONOS 25/6 | 36061 | 43633.81 | a | ks
R557MSY61 | R557MS-W | 1"x18/11 | Směšovací rozdělovač pro podlahové vytápění do nízkoteplotních systémů - kompletní sestava | YONOS 25/6 | 37204 | 45016.84 | a | ks
R557MSY62 | R557MS-W | 1"x18/12 | Směšovací rozdělovač pro podlahové vytápění do nízkoteplotních systémů - kompletní sestava | YONOS 25/6 | 38343 | 46395.03 | a | ks
R557MSY72 | R557MS-G | 1"x18/2 | Směšovací rozdělovač pro podlahové vytápění do nízkoteplotních systémů - kompletní sestava | Alpha2 25-60 | 28486 | 34468.06 | a | ks
R557MSY73 | R557MS-G | 1"x18/3 | Směšovací rozdělovač pro podlahové vytápění do nízkoteplotních systémů - kompletní sestava | Alpha2 25-60 | 29628 | 35849.88 | a | ks
R557MSY74 | R557MS-G | 1"x18/4 | Směšovací rozdělovač pro podlahové vytápění do nízkoteplotních systémů - kompletní sestava | Alpha2 25-60 | 30775 | 37237.75 | a | ks
R557MSY75 | R557MS-G | 1"x18/5 | Směšovací rozdělovač pro podlahové vytápění do nízkoteplotních systémů - kompletní sestava | Alpha2 25-60 | 31916 | 38618.36 | a | ks
R557MSY76 | R557MS-G | 1"x18/6 | Směšovací rozdělovač pro podlahové vytápění do nízkoteplotních systémů - kompletní sestava | Alpha2 25-60 | 33064 | 40007.44 | a | ks
R557MSY77 | R557MS-G | 1"x18/7 | Směšovací rozdělovač pro podlahové vytápění do nízkoteplotních systémů - kompletní sestava | Alpha2 25-60 | 34201 | 41383.21 | a | ks
R557MSY78 | R557MS-G | 1"x18/8 | Směšovací rozdělovač pro podlahové vytápění do nízkoteplotních systémů - kompletní sestava | Alpha2 25-60 | 35350 | 42773.5 | a | ks
R557MSY79 | R557MS-G | 1"x18/9 | Směšovací rozdělovač pro podlahové vytápění do nízkoteplotních systémů - kompletní sestava | Alpha2 25-60 | 36493 | 44156.53 | a | ks
R557MSY80 | R557MS-G | 1"x18/10 | Směšovací rozdělovač pro podlahové vytápění do nízkoteplotních systémů - kompletní sestava | Alpha2 25-60 | 37639 | 45543.19 | a | ks
R557MSY81 | R557MS-G | 1"x18/11 | Směšovací rozdělovač pro podlahové vytápění do nízkoteplotních systémů - kompletní sestava | Alpha2 25-60 | 38780 | 46923.8 | a | ks
R557MSY82 | R557MS-G | 1"x18/12 | Směšovací rozdělovač pro podlahové vytápění do nízkoteplotních systémů - kompletní sestava | Alpha2 25-60 | 39924 | 48308.04 | a | ks
R557STY52 | R557 - SADA | 1"x18/2 | Směšovací rozdělovač pro podl. vytápění s vysokoteplotnímy zdroji, termostatická regulace, s R401TG a R14TG, bez adaptérů, bez čerpadla | pro vícerychlostní čerpadla | 11852 | 14340.92 | a | ks
R557STY53 | R557 - SADA | 1"x18/3 | Směšovací rozdělovač pro podl. vytápění s vysokoteplotnímy zdroji, termostatická regulace, s R401TG a R14TG, bez adaptérů, bez čerpadla | pro vícerychlostní čerpadla | 13537 | 16379.77 | a | ks
R557STY54 | R557 - SADA | 1"x18/4 | Směšovací rozdělovač pro podl. vytápění s vysokoteplotnímy zdroji, termostatická regulace, s R401TG a R14TG, bez adaptérů, bez čerpadla | pro vícerychlostní čerpadla | 15262 | 18467.02 | a | ks
R557STY55 | R557 - SADA | 1"x18/5 | Směšovací rozdělovač pro podl. vytápění s vysokoteplotnímy zdroji, termostatická regulace, s R401TG a R14TG, bez adaptérů, bez čerpadla | pro vícerychlostní čerpadla | 16790 | 20315.9 | a | ks
R557STY56 | R557 - SADA | 1"x18/6 | Směšovací rozdělovač pro podl. vytápění s vysokoteplotnímy zdroji, termostatická regulace, s R401TG a R14TG, bez adaptérů, bez čerpadla | pro vícerychlostní čerpadla | 17894 | 21651.74 | a | ks
R557STY57 | R557 - SADA | 1"x18/7 | Směšovací rozdělovač pro podl. vytápění s vysokoteplotnímy zdroji, termostatická regulace, s R401TG a R14TG, bez adaptérů, bez čerpadla | pro vícerychlostní čerpadla | 19509 | 23605.89 | a | ks
R557STY58 | R557 - SADA | 1"x18/8 | Směšovací rozdělovač pro podl. vytápění s vysokoteplotnímy zdroji, termostatická regulace, s R401TG a R14TG, bez adaptérů, bez čerpadla | pro vícerychlostní čerpadla | 20752 | 25109.92 | a | ks
R557STY59 | R557 - SADA | 1"x18/9 | Směšovací rozdělovač pro podl. vytápění s vysokoteplotnímy zdroji, termostatická regulace, s R401TG a R14TG, bez adaptérů, bez čerpadla | pro vícerychlostní čerpadla | 21942 | 26549.82 | a | ks
R557STY60 | R557 - SADA | 1"x18/10 | Směšovací rozdělovač pro podl. vytápění s vysokoteplotnímy zdroji, termostatická regulace, s R401TG a R14TG, bez adaptérů, bez čerpadla | pro vícerychlostní čerpadla | 23873 | 28886.33 | a | ks
R557STY61 | R557 - SADA | 1"x18/11 | Směšovací rozdělovač pro podl. vytápění s vysokoteplotnímy zdroji, termostatická regulace, s R401TG a R14TG, bez adaptérů, bez čerpadla | pro vícerychlostní čerpadla | 25602 | 30978.42 | a | ks
R557STY62 | R557 - SADA | 1"x18/12 | Směšovací rozdělovač pro podl. vytápění s vysokoteplotnímy zdroji, termostatická regulace, s R401TG a R14TG, bez adaptérů, bez čerpadla | pro vícerychlostní čerpadla | 27357 | 33101.97 | a | ks
R557SYG02 | R557S-G | 1"x18/2 | Směšovací rozdělovač pro podl. vytápění s vysokoteplotnímy zdroji, termostatická regulace, s R401TG a R14TG, s čerpadlem, bez adaptérů, | Alpha2 25-60 | 19455 | 23540.55 | a | ks
R557SYG03 | R557S-G | 1"x18/3 | Směšovací rozdělovač pro podl. vytápění s vysokoteplotnímy zdroji, termostatická regulace, s R401TG a R14TG, s čerpadlem, bez adaptérů, | Alpha2 25-60 | 20311 | 24576.31 | a | ks
R557SYG04 | R557S-G | 1"x18/4 | Směšovací rozdělovač pro podl. vytápění s vysokoteplotnímy zdroji, termostatická regulace, s R401TG a R14TG, s čerpadlem, bez adaptérů, | Alpha2 25-60 | 21314 | 25789.94 | a | ks
R557SYG05 | R557S-G | 1"x18/5 | Směšovací rozdělovač pro podl. vytápění s vysokoteplotnímy zdroji, termostatická regulace, s R401TG a R14TG, s čerpadlem, bez adaptérů, | Alpha2 25-60 | 21947 | 26555.87 | a | ks
R557SYG06 | R557S-G | 1"x18/6 | Směšovací rozdělovač pro podl. vytápění s vysokoteplotnímy zdroji, termostatická regulace, s R401TG a R14TG, s čerpadlem, bez adaptérů, | Alpha2 25-60 | 23107 | 27959.47 | a | ks
R557SYG07 | R557S-G | 1"x18/7 | Směšovací rozdělovač pro podl. vytápění s vysokoteplotnímy zdroji, termostatická regulace, s R401TG a R14TG, s čerpadlem, bez adaptérů, | Alpha2 25-60 | 24404 | 29528.84 | a | ks
R557SYG08 | R557S-G | 1"x18/8 | Směšovací rozdělovač pro podl. vytápění s vysokoteplotnímy zdroji, termostatická regulace, s R401TG a R14TG, s čerpadlem, bez adaptérů, | Alpha2 25-60 | 25580 | 30951.8 | a | ks
R557SYG09 | R557S-G | 1"x18/9 | Směšovací rozdělovač pro podl. vytápění s vysokoteplotnímy zdroji, termostatická regulace, s R401TG a R14TG, s čerpadlem, bez adaptérů, | Alpha2 25-60 | 26760 | 32379.6 | a | ks
R557SYG10 | R557S-G | 1"x18/10 | Směšovací rozdělovač pro podl. vytápění s vysokoteplotnímy zdroji, termostatická regulace, s R401TG a R14TG, s čerpadlem, bez adaptérů, | Alpha2 25-60 | 28039 | 33927.19 | a | ks
R557SYG11 | R557S-G | 1"x18/11 | Směšovací rozdělovač pro podl. vytápění s vysokoteplotnímy zdroji, termostatická regulace, s R401TG a R14TG, s čerpadlem, bez adaptérů, | Alpha2 25-60 | 29229 | 35367.09 | a | ks
R557SYG12 | R557S-G | 1"x18/12 | Směšovací rozdělovač pro podl. vytápění s vysokoteplotnímy zdroji, termostatická regulace, s R401TG a R14TG, s čerpadlem, bez adaptérů, | Alpha2 25-60 | 30720 | 37171.2 | a | ks
R591DX015 | R591D | 1"x1/2"x1/2" | Ukončení rozdělovače 2 vývodové pro připojení příslušenství, pro R553FS | chrom | 193 | 233.53 | a | ks
R782GX043 | R782G | 1/2" | Kul.koh.rohový pro plyn, vnější závity R-EN10226 (ČSN EN 331 ed.2, MOP 5, třída B, GT 0,1), teplotní odolnost 650°C | doprodej | 415 | 502.15 | a | ks
R782GX044 | R782G | 3/4" | Kul.koh.rohový pro plyn, vnější závity R-EN10226 (ČSN EN 331 ed.2, MOP 5, třída B, GT 0,1), teplotní odolnost 650°C | doprodej | 605 | 732.05 | a | ks
R978Y516CZ | R978CZ | 16x2 AO | Trubka PERT pro podlahové vytápění, s kyslíkovou bariérou. (červená) | 500m | 29 | 35.09 | a | m
R978Y517CZ | R978CZ | 17x2 AO | Trubka PERT pro podlahové vytápění, s kyslíkovou bariérou. (červená) | 500m | 32 | 38.72 | a | m
R978Y518CZ | R978CZ | 18x2 AO | Trubka PERT pro podlahové vytápění, s kyslíkovou bariérou. (červená) | 500m | 36 | 43.56 | a | m
R996TY219 | R996T | 16x2 | Trubka PE-X pro topné systémy (90/70) a podlahové vytápění, kyslíková bariéra | 240 m | 37.5 | 45.375 | a | m
R996TY220 | R996T | 18x2 | Trubka PE-X pro topné systémy (90/70) a podlahové vytápění, kyslíková bariéra | 240 m | 44 | 53.24 | a | m
R996TY221 | R996T | 20x2 | Trubka PE-X pro topné systémy (90/70) a podlahové vytápění, kyslíková bariéra | 100 m | 55 | 66.55 | a | m
R996TY222 | R996T | 20x2 | Trubka PE-X pro topné systémy (90/70) a podlahové vytápění, kyslíková bariéra | 240 m | 55 | 66.55 | a | m
R996TY227 | R996T | 16x2 | Trubka PE-X pro topné systémy (90/70) a podlahové vytápění, kyslíková bariéra | 100 m | 37.5 | 45.375 | a | m
R996TY249 | R996T | 18x2 | Trubka PE-X pro topné systémy (90/70) a podlahové vytápění, kyslíková bariéra | 100 m | 44 | 53.24 | a | m
R996TY250 | R996T | 18x2 | Trubka PE-X pro topné systémy (90/70) a podlahové vytápění, kyslíková bariéra | 500 m | 44 | 53.24 | a | m
R996TY253 | R996T | 20x2 | Trubka PE-X pro topné systémy (90/70) a podlahové vytápění, kyslíková bariéra | 400 m | 55 | 66.55 | a | m
R996TY264 | R996T | 16x2 | Trubka PE-X pro topné systémy (90/70) a podlahové vytápění, kyslíková bariéra | 600 m | 37.5 | 45.375 | a | m
R996TY549 | R996T | 18x2 | Trubka PE-X pro topné systémy (90/70) a podlahové vytápění, kyslíková bariéra | 100 m | 44 | 53.24 | a | m
RP107X035 | RP107 | 1/2"x(18x2) | Přechod - vnější závit (lisovaný spoj) |  | 169 | 204.49 | a | ks
UGE600 | UGE600 |  | Univerzální internetová brána pro systém iT600RF, umožňuje ovládání až 100 zařízení (termostatů a prvků Smart Home) pomocí chytrého telefonu, tabletu nebo přes PC |  | 4200 | 5082 | s | ks
GE552SY012 | GE552-SVA | AEW310.2 | Impulsní M-Bus adaptér pro připojení až dvou vodoměrů |  | 2186 | 2645.06 | c | ks
GE552SY175CZ | GE552-SK | HCRH00AU00 | Ultrazvukový měřič tepla 0,6m3/h, 110mm, 3/4", 5°C až 90°C, baterie 10let, radio WalkBy, C-mode | 110 mm | 4662 | 5641.02 | c | ks
GE552SY176CZ | GE552-SK | HCRH00AU10 | Ultrazvukový měřič tepla 1,5m3/h, 110mm, 3/4", 5°C až 90°C, baterie 10let, radio WalkBy, C-mode | 110 mm | 4662 | 5641.02 | c | ks
GE552SY177CZ | GE552-SK | HCRH00AU20 | Ultrazvukový měřič tepla 2,5m3/h, 130mm, 1", 5°C až 90°C, baterie 10let, radio WalkBy, C-mode | 130 mm | 4816 | 5827.36 | c | ks
GE552SY525CZ | GE552-SVS | WME5010N2011 | Elektronický vodoměr do 30°C, 2,5m3/h, l = 130mm, G1", s radiokomunikací Simeca AMR nebo WalkBy, S-mode |  | 1565 | 1893.65 | c | ks
GE555Y332CZ | GE555-1 | 1" - DN32x3/4"/2 | Rozdělovač s měřením spotřeby tepla na jednotlivých vývodech, filtr na vstupu, mezikusy 110 mm pro měřiče tepla 0,6 nebo 1,5 m3/h, kulové kohouty s otvorem M10 pro montáž čidla. | rozteč 100 mm | 8903 | 10772.63 | b | ks
GE555Y333CZ | GE555-1 | 1" - DN32x3/4"/3 | Rozdělovač s měřením spotřeby tepla na jednotlivých vývodech, filtr na vstupu, mezikusy 110 mm pro měřiče tepla 0,6 nebo 1,5 m3/h, kulové kohouty s otvorem M10 pro montáž čidla. | rozteč 100 mm | 11695 | 14150.95 | b | ks
GE555Y334CZ | GE555-1 | 1" - DN32x3/4"/4 | Rozdělovač s měřením spotřeby tepla na jednotlivých vývodech, filtr na vstupu, mezikusy 110 mm pro měřiče tepla 0,6 nebo 1,5 m3/h, kulové kohouty s otvorem M10 pro montáž čidla. | rozteč 100 mm | 14336 | 17346.56 | b | ks
GE555Y335CZ | GE555-1 | 1" - DN32x3/4"/5 | Rozdělovač s měřením spotřeby tepla na jednotlivých vývodech, filtr na vstupu, mezikusy 110 mm pro měřiče tepla 0,6 nebo 1,5 m3/h, kulové kohouty s otvorem M10 pro montáž čidla. | rozteč 100 mm | 16981 | 20547.01 | b | ks
GE555Y336CZ | GE555-1 | 1" - DN32x3/4"/6 | Rozdělovač s měřením spotřeby tepla na jednotlivých vývodech, filtr na vstupu, mezikusy 110 mm pro měřiče tepla 0,6 nebo 1,5 m3/h, kulové kohouty s otvorem M10 pro montáž čidla. | rozteč 100 mm | 19544 | 23648.24 | b | ks
GE555Y337CZ | GE555-1 | 5/4" - DN32x3/4"/7 | Rozdělovač s měřením spotřeby tepla na jednotlivých vývodech, filtr na vstupu, mezikusy 110 mm pro měřiče tepla 0,6 nebo 1,5 m3/h, kulové kohouty s otvorem M10 pro montáž čidla. | rozteč 100 mm | 23179 | 28046.59 | b | ks
GE555Y338CZ | GE555-1 | 5/4" - DN32x3/4"/8 | Rozdělovač s měřením spotřeby tepla na jednotlivých vývodech, filtr na vstupu, mezikusy 110 mm pro měřiče tepla 0,6 nebo 1,5 m3/h, kulové kohouty s otvorem M10 pro montáž čidla. | rozteč 100 mm | 25817 | 31238.57 | b | ks
GE555Y339CZ | GE555-1 | 5/4" - DN32x3/4"/9 | Rozdělovač s měřením spotřeby tepla na jednotlivých vývodech, filtr na vstupu, mezikusy 110 mm pro měřiče tepla 0,6 nebo 1,5 m3/h, kulové kohouty s otvorem M10 pro montáž čidla. | rozteč 100 mm | 28464 | 34441.44 | b | ks
R501Y002CZ | R501 | B | Skříň rozdělovače, na zeď, 600x700x120 |  | 3809 | 4608.89 | a | ks
R501Y003CZ | R501 | C | Skříň rozdělovače, na zeď, 800x700x120 |  | 4521 | 5470.41 | a | ks
R501Y004CZ | R501 | D | Skříň rozdělovače, na zeď, 1000x700x120 |  | 5140 | 6219.4 | a | ks
R501Y112 | R501 | B | Skříň rozdělovače, na zeď, 600x700x110, pouze pro nízký držák |  | 2000 | 2420 | a | ks
R501Y113 | R501 | C | Skříň rozdělovače, na zeď, 800x700x110, pouze pro nízký držák |  | 3721 | 4502.41 | a | ks
R501Y114 | R501 | D | Skříň rozdělovače, na zeď, 1000x700x110, pouze pro nízký držák |  | 4211 | 5095.31 | a | ks
R509Y101CZ | R509-1 | A | Rámeček a dvířka pro skříň R500, 400x680 |  | 2036 | 2463.56 | a | ks
R509Y102CZ | R509-1 | B | Rámeček a dvířka pro skříň R500, 600x680 |  | 2572 | 3112.12 | a | ks
R509Y103CZ | R509-1 | C | Rámeček a dvířka pro skříň R500, 800x680 |  | 3035 | 3672.35 | a | ks
R509Y104CZ | R509-1 | D | Rámeček a dvířka pro skříň R500, 1000x680 |  | 3460 | 4186.6 | a | ks
R509Y105CZ | R509-1 | E | Rámeček a dvířka pro skříň R500, 1200x680 |  | 4154 | 5026.34 | a | ks
R586AY011 | R586A1 | 1"1/4 -180mm | Kotlová sestava bez čerpadla |  | 12565 | 15203.65 | a | ks
R586AY012 | R586A1 | 1"1/4 -130mm | Kotlová sestava bez čerpadla |  | 12339 | 14930.19 | a | ks
RC211P002 | RC211P | 20,16,12,8 | motážní šablona |  | 722 | 873.62 | b | ks
GE552SY104 | GE552-SK | WFM501-G000H0 | Měřič tepla 0,6m3/h, G3/4", 110mm - s oddělovacím dislejem, možnost doplnit komunikaci, baterie 10let | 110 mm | 5044 | 6103.24 | c | ks